## ETKS
SCHNEIDER ELECTRIC Elektrik Tesisat ve Kontrol Ürünleri Fiyat Listesi
20 Nisan 2026 tarihinden itibaren geçerlidir.
Sıra | Aktivite | Referans | Açıklama | Min. Sipariş Adeti | Seri | Fiyat | Para Birimi
1 | DPLVP | A9MEM3110 | iEM3110, 63A direkt bağlantılı 3-faz kWH ölçer, darbe çıkışlı | 1 | kWH ölçerler | 259 | EUR
2 | DPLVP | A9MEM3115 | iEM3115, 63A direkt bağlantılı 3-faz kWH ölçer, multi-tarife | 1 | kWH ölçerler | 265 | EUR
3 | DPLVP | A9MEM3150 | iEM3150, 63A direkt bağlantılı 3-faz kWH ölçer, Modbus | 1 | kWH ölçerler | 276 | EUR
4 | DPLVP | A9MEM3155 | iEM3155, 63A direkt bağlantılı 3-faz kWH ölçer, Modbus MID | 1 | kWH ölçerler | 305 | EUR
5 | DPLVP | A9MEM3165 | iEM3165, 63A direkt bağlantılı 3-faz kWH ölçer, BACnet MID | 1 | kWH ölçerler | 357 | EUR
6 | DPLVP | A9MEM3210 | iEM3210, Akım Trafosu bağlantılı 3-faz kWH ölçer, darbe çıkışlı | 1 | kWH ölçerler | 266 | EUR
7 | DPLVP | A9MEM3215 | iEM3215, Akım Trafosu bağlantılı 3-faz kWH ölçer, multi-tarife | 1 | kWH ölçerler | 274 | EUR
8 | DPLVP | A9MEM3250 | iEM3250, Akım Trafosu bağlantılı 3-faz kWH ölçer, Modbus | 1 | kWH ölçerler | 276 | EUR
9 | DPLVP | A9MEM3255 | iEM3255, Akım Trafosu bağlantılı 3-faz kWH ölçer, Modbus-MID | 1 | kWH ölçerler | 305 | EUR
10 | DPLVP | A9MEM3265 | iEM3265, Akım Trafosu bağlantılı 3-faz kWH ölçer, BACnet MID | 1 | kWH ölçerler | 369 | EUR
11 | DPLVP | A9MEM3350 | iEM3350, 125A direkt bağlantılı 3-faz kWH ölçer, Modbus | 1 | kWH ölçerler | 415 | EUR
12 | DPLVP | A9MEM3355 | iEM3355, 125A direkt bağlantılı 3-faz kWH ölçer, Modbus MID | 1 | kWH ölçerler | 447 | EUR
13 | DPLVP | A9MEM3365 | iEM3365, 125A direkt bağlantılı 3-faz kWH ölçer, BACnet MID | 1 | kWH ölçerler | 513 | EUR
14 | DPLVP | METSEDM6000HCL10NC | DM6000H multimetre | 1 | Multimetreler | 99.6 | EUR
15 | DPLVP | METSEDM6200HCL10RS | DM6200H multimetre, Modbus haberleşmeli | 1 | Multimetreler | 122.4 | EUR
16 | DPLVP | METSEPM2110 | PM2110 Enerji Analizörü, LED THD POP Class 1.0 | 1 | Enerji Analizörleri | 206 | EUR
17 | DPLVP | METSEPM2120 | PM2120 Enerji Analizörü, LED THD RS485 RTC 15.Har Class 1.0 | 1 | Enerji Analizörleri | 233 | EUR
18 | DPLVP | METSEPM2130 | PM2130 Enerji Analizörü, LED 31 Har, Veri Kaydı | 1 | Enerji Analizörleri | 233 | EUR
19 | DPLVP | METSEPM2210 | PM2210 Enerji Analizörü, LCD POP | 1 | Enerji Analizörleri | 251 | EUR
20 | DPLVP | METSEPM2220 | PM2220 Enerji Analizörü, LCD RS485 Min/Max RTC 15. Harmonik | 1 | Enerji Analizörleri | 257 | EUR
21 | DPLVP | METSEPM2230 | PM2230 Enerji Analizörü, LCD RS485 Min/Max RTC 31. Harmonik, Veri Kaydı | 1 | Enerji Analizörleri | 280 | EUR
22 | DPLVP | METSEPM2KDGTLIO22 | PM2x30 Dijital IO Modül 2-IO 14 | 1 | Enerji Analizörleri | 67.4 | EUR
23 | DPLVP | METSEPM2KANLGIO22 | PM2x30 Analog IO Modül 2-IO 14 | 1 | Enerji Analizörleri | 82.7 | EUR
24 | DPLVP | METSEPM2KANLGIO11 | PM2x30 Analog IO Modül 1-IO 14 | 1 | Enerji Analizörleri | 68 | EUR
25 | DPLVP | METSEPM3200 | PM3200 Enerji Analizörü, DIN rayına monte | 1 | Enerji Analizörleri | 277 | EUR
26 | DPLVP | METSEPM3210 | PM3210 Enerji Analizörü, DIN rayına monte, darbe çıkışlı | 1 | Enerji Analizörleri | 284 | EUR
27 | DPLVP | METSEPM3250 | PM3250 Enerji Analizörü, DIN rayına monte, Modbus | 1 | Enerji Analizörleri | 302 | EUR
28 | DPLVP | METSEPM3255 | PM3255 Enerji Analizörü, DIN rayına monte, Modbus, dahili hafıza | 1 | Enerji Analizörleri | 312 | EUR
29 | DPLVP | METSECT5CC004 | Akım Trafosu - CC tip, 21mm 40 A | 1 | Akım trafoları | 28.1 | EUR
30 | DPLVP | METSECT5CC005 | Akım Trafosu - CC tip, 21mm 50 A | 1 | Akım trafoları | 28.1 | EUR
31 | DPLVP | METSECT5CC006 | Akım Trafosu - CC tip, 21mm 60 A | 1 | Akım trafoları | 29 | EUR
32 | DPLVP | METSECT5CC008 | Akım Trafosu - CC tip, 21mm 80 A | 1 | Akım trafoları | 28.1 | EUR
33 | DPLVP | METSECT5CC010 | Akım Trafosu - CC tip, 21mm 100 A | 1 | Akım trafoları | 28.1 | EUR
34 | DPLVP | METSECT5CC013 | Akım Trafosu - CC tip, 21mm 130 A | 1 | Akım trafoları | 28.1 | EUR
35 | DPLVP | METSECT5CC015 | Akım Trafosu - CC tip, 21mm 150 A | 1 | Akım trafoları | 28.1 | EUR
36 | DPLVP | METSECT5CC020 | Akım Trafosu - CC tip, 21mm 200 A | 1 | Akım trafoları | 29.2 | EUR
37 | DPLVP | METSECT5CC025 | Akım Trafosu - CC tip, 21mm 250 A | 1 | Akım trafoları | 30.3 | EUR
38 | DPLVP | METSECT5DA040 | Akım Trafosu - DA tip, 32x65, 400 A | 1 | Akım trafoları | 61.6 | EUR
39 | DPLVP | METSECT5DA050 | Akım Trafosu - DA tip, 32x65, 500 A | 1 | Akım trafoları | 61.6 | EUR
40 | DPLVP | METSECT5DA060 | Akım Trafosu - DA tip, 32x65, 600 A | 1 | Akım trafoları | 61.6 | EUR
41 | DPLVP | METSECT5DA080 | Akım Trafosu - DA tip, 32x65, 800 A | 1 | Akım trafoları | 62.4 | EUR
42 | DPLVP | METSECT5DA100 | Akım Trafosu - DA tip, 32x65, 1000 A | 1 | Akım trafoları | 69.5 | EUR
43 | DPLVP | METSECT5DA125 | Akım Trafosu - DA tip, 32x65, 1250 A | 1 | Akım trafoları | 73.9 | EUR
44 | DPLVP | METSECT5DA150 | Akım Trafosu - DA tip, 32x65, 1500 A | 1 | Akım trafoları | 79.7 | EUR
45 | DPLVP | METSECT5DB100 | Akım Trafosu - DB tip, 38x27, 1000 A | 1 | Akım trafoları | 118.6 | EUR
46 | DPLVP | METSECT5DB125 | Akım Trafosu - DB tip, 38x27, 1250 A | 1 | Akım trafoları | 125.1 | EUR
47 | DPLVP | METSECT5DB150 | Akım Trafosu - DB tip, 38x27, 1500 A | 1 | Akım trafoları | 128.8 | EUR
48 | DPLVP | METSECT5DB200 | Akım Trafosu - DB tip, 38x27, 2000 A | 1 | Akım trafoları | 131.5 | EUR
49 | DPLVP | METSECT5DB250 | Akım Trafosu - DB tip, 38x27, 2500 A | 1 | Akım trafoları | 149.5 | EUR
50 | DPLVP | METSECT5DB300 | Akım Trafosu - DB tip, 38x27, 3000 A | 1 | Akım trafoları | 153 | EUR
51 | DPLVP | METSECT5DC200 | Akım Trafosu - DC tip, 52x127, 2000 A | 1 | Akım trafoları | 134.4 | EUR
52 | DPLVP | METSECT5DC250 | Akım Trafosu - DC tip, 52x127, 2500 A | 1 | Akım trafoları | 153 | EUR
53 | DPLVP | METSECT5DC300 | Akım Trafosu - DC tip, 52x127, 3000 A | 1 | Akım trafoları | 153 | EUR
54 | DPLVP | METSECT5DC400 | Akım Trafosu - DC tip, 52x127, 4000 A | 1 | Akım trafoları | 174 | EUR
55 | DPLVP | METSECT5DD100 | Akım Trafosu - DD tip, 34x84, 1000 A | 1 | Akım trafoları | 92.3 | EUR
56 | DPLVP | METSECT5DD125 | Akım Trafosu - DD tip, 34x84, 1250 A | 1 | Akım trafoları | 88.5 | EUR
57 | DPLVP | METSECT5DD150 | Akım Trafosu - DD tip, 34x84, 1500 A | 1 | Akım trafoları | 88.5 | EUR
58 | DPLVP | METSECT5DE100 | Akım Trafosu - DE tip, 54x102, 1000 A | 1 | Akım trafoları | 97.7 | EUR
59 | DPLVP | METSECT5DE125 | Akım Trafosu - DE tip, 54x102, 1250 A | 1 | Akım trafoları | 118.6 | EUR
60 | DPLVP | METSECT5DE150 | Akım Trafosu - DE tip, 54x102, 1500 A | 1 | Akım trafoları | 118.6 | EUR
61 | DPLVP | METSECT5DE200 | Akım Trafosu - DE tip, 54x102, 2000 A | 1 | Akım trafoları | 127.6 | EUR
62 | DPLVP | METSECT5DH125 | Akım Trafosu - DH tip, 38x102, 1250 A | 1 | Akım trafoları | 118.6 | EUR
63 | DPLVP | METSECT5DH150 | Akım Trafosu - DH tip, 38x102, 1500 A | 1 | Akım trafoları | 118.6 | EUR
64 | DPLVP | METSECT5DH200 | Akım Trafosu - DH tip, 38x102, 2000 A | 1 | Akım trafoları | 127.6 | EUR
65 | DPLVP | METSECT5MA015 | Akım Trafosu - MA tip, 27mm 150 A | 1 | Akım trafoları | 31.4 | EUR
66 | DPLVP | METSECT5MA020 | Akım Trafosu - MA tip, 27mm 200 A | 1 | Akım trafoları | 31.4 | EUR
67 | DPLVP | METSECT5MA025 | Akım Trafosu - MA tip, 27mm 250 A | 1 | Akım trafoları | 31.4 | EUR
68 | DPLVP | METSECT5MA030 | Akım Trafosu - MA tip, 27mm 300 A | 1 | Akım trafoları | 33.6 | EUR
69 | DPLVP | METSECT5MA040 | Akım Trafosu - MA tip, 27mm 400 A | 1 | Akım trafoları | 35.9 | EUR
70 | DPLVP | METSECT5MB025 | Akım Trafosu - MB tip, 26mm 250 A | 1 | Akım trafoları | 37 | EUR
71 | DPLVP | METSECT5MB030 | Akım Trafosu - MB tip, 26mm 300 A | 1 | Akım trafoları | 38.9 | EUR
72 | DPLVP | METSECT5MB040 | Akım Trafosu - MB tip, 26mm 400 A | 1 | Akım trafoları | 39.3 | EUR
73 | DPLVP | METSECT5MC025 | Akım Trafosu - MC tip, 32mm 250 A | 1 | Akım trafoları | 39.3 | EUR
74 | DPLVP | METSECT5MC030 | Akım Trafosu - MC tip, 32mm 300 A | 1 | Akım trafoları | 40.1 | EUR
75 | DPLVP | METSECT5MC040 | Akım Trafosu - MC tip, 32mm 400 A | 1 | Akım trafoları | 41.2 | EUR
76 | DPLVP | METSECT5MC050 | Akım Trafosu - MC tip, 32mm 500 A | 1 | Akım trafoları | 42.5 | EUR
77 | DPLVP | METSECT5MC060 | Akım Trafosu - MC tip, 32mm 600 A | 1 | Akım trafoları | 49.8 | EUR
78 | DPLVP | METSECT5MC080 | Akım Trafosu - MC tip, 32mm 800 A | 1 | Akım trafoları | 55.5 | EUR
79 | DPLVP | METSECT5MD050 | Akım Trafosu - MD tip, 40mm 500 A | 1 | Akım trafoları | 56.7 | EUR
80 | DPLVP | METSECT5MD060 | Akım Trafosu - MD tip, 40mm 600 A | 1 | Akım trafoları | 56.7 | EUR
81 | DPLVP | METSECT5MD080 | Akım Trafosu - MD tip, 40mm 800 A | 1 | Akım trafoları | 65.9 | EUR
82 | DPLVP | METSECT5VV500 | Akım Trafosu - VV tip, 55x165, 5000 A | 1 | Akım trafoları | 933 | EUR
83 | DPLVP | METSECT5VV600 | Akım Trafosu - VV tip, 55x165, 6000 A | 1 | Akım trafoları | 933 | EUR
84 | DPLVP | METSECTV35006 | LVCT 1/3V 3in1 RJ45 Akım Trafosu - 35mm, 60A | 1 | Akım trafoları | 135.9 | EUR
85 | DPLVP | METSECTV35010 | LVCT 1/3V 3in1 RJ45 Akım Trafosu - 35mm, 100A | 1 | Akım trafoları | 130.5 | EUR
86 | DPLVP | METSECTV35013 | LVCT 1/3V 3in1 RJ45 Akım Trafosu - 35mm, 125A | 1 | Akım trafoları | 122 | EUR
87 | DPLVP | METSECTV35016 | LVCT 1/3V 3in1 RJ45 Akım Trafosu - 35mm, 160A | 1 | Akım trafoları | 140 | EUR
88 | DPLVP | METSECTV35020 | LVCT 1/3V 3in1 RJ45 Akım Trafosu - 35mm, 200A | 1 | Akım trafoları | 135.9 | EUR
89 | DPLVP | METSECTV35025 | LVCT 1/3V 3in1 RJ45 Akım Trafosu - 35mm, 250A | 1 | Akım trafoları | 137.2 | EUR
90 | DPLVP | METSECTV45025 | LVCT 1/3V 3in1 RJ45 Akım Trafosu - 45mm, 250A | 1 | Akım trafoları | 137.2 | EUR
91 | DPLVP | BLRCSM008A010B40 | EasyCan Monofaze Kondansatör 0,8KVar 400V | 1 | Kondansatörler | 39.8 | EUR
92 | DPLVP | BLRCSM015A018B40 | EasyCan Monofaze Kondansatör 1,5KVar 400V | 1 | Kondansatörler | 43.6 | EUR
93 | DPLVP | BLRCSM025A030B40 | EasyCan Monofaze Kondansatör 2,5KVar 400V | 1 | Kondansatörler | 45.8 | EUR
94 | DPLVP | BLRCSM030A036B40 | EasyCan Monofaze Kondansatör 3KVar 400V | 1 | Kondansatörler | 47.8 | EUR
95 | DPLVP | BLRCSM042A050B44 | EasyCan Monofaze Kondansatör 4,2KVar 440V | 1 | Kondansatörler | 45.2 | EUR
96 | DPLVP | BLRCSM045A054B40 | EasyCan Monofaze Kondansatör 4,5KVar 400V | 1 | Kondansatörler | 52.2 | EUR
97 | DPLVP | BLRCSM076A091B40 | EasyCan Monofaze Kondansatör 7,6KVar 400V | 1 | Kondansatörler | 83.2 | EUR
98 | DPLVP | BLRCSM083A100B40 | EasyCan Monofaze Kondansatör 8,3KVar 400V | 1 | Kondansatörler | 89 | EUR
99 | DPLVP | BLRCSM151A181B40 | EasyCan Monofaze Kondansatör 15,1KVar 400V | 1 | Kondansatörler | 144.4 | EUR
100 | DPLVP | BLRCS010A012B40 | EasyCan Kondansatör 400V 1KVar | 1 | Kondansatörler | 48.1 | EUR
101 | DPLVP | BLRCS017A020B40 | EasyCan Kondansatör 400V 1,7KVar | 1 | Kondansatörler | 50.1 | EUR
102 | DPLVP | BLRCS025A030B40 | EasyCan Kondansatör 400V 2,5KVar | 1 | Kondansatörler | 56.6 | EUR
103 | DPLVP | BLRCS050A060B40 | EasyCan Kondansatör 400V 5KVar | 1 | Kondansatörler | 65.9 | EUR
104 | DPLVP | BLRCS075A090B40 | EasyCan Kondansatör 400V 7,5KVar | 1 | Kondansatörler | 76.3 | EUR
105 | DPLVP | BLRCS104A125B40 | EasyCan Kondansatör 400V 10,4KVar | 1 | Kondansatörler | 81.7 | EUR
106 | DPLVP | BLRCS125A150B40 | EasyCan Kondansatör 400V 12,5KVar | 1 | Kondansatörler | 93.6 | EUR
107 | DPLVP | BLRCS150A180B40 | EasyCan Kondansatör 400V 15KVar | 1 | Kondansatörler | 107.5 | EUR
108 | DPLVP | BLRCS200A240B40 | EasyCan Kondansatör 400V 20KVar | 1 | Kondansatörler | 119.1 | EUR
109 | DPLVP | BLRCS250A300B40 | EasyCan Kondansatör 400V 25KVar | 1 | Kondansatörler | 136.8 | EUR
110 | DPLVP | BLRCS030A036B44 | EasyCan Kondansatör 440V 3KVar | 1 | Kondansatörler | 65.9 | EUR
111 | DPLVP | BLRCS050A060B44 | EasyCan Kondansatör 440V 5KVar | 1 | Kondansatörler | 72.5 | EUR
112 | DPLVP | BLRCS075A090B44 | EasyCan Kondansatör 440V 7,5KVar | 1 | Kondansatörler | 85.5 | EUR
113 | DPLVP | BLRCS100A120B44 | EasyCan Kondansatör 440V 10KVar | 1 | Kondansatörler | 89.3 | EUR
114 | DPLVP | BLRCS125A150B44 | EasyCan Kondansatör 440V 12,5KVar | 1 | Kondansatörler | 98.6 | EUR
115 | DPLVP | BLRCS143A172B44 | EasyCan Kondansatör 440V 14,3KVar | 1 | Kondansatörler | 104.8 | EUR
116 | DPLVP | BLRCS150A180B44 | EasyCan Kondansatör 440V 15KVar | 1 | Kondansatörler | 118.7 | EUR
117 | DPLVP | BLRCS182A218B44 | EasyCan Kondansatör 440V 18,2KVar | 1 | Kondansatörler | 133.5 | EUR
118 | DPLVP | BLRCS200A240B44 | EasyCan Kondansatör 440V 20KVar | 1 | Kondansatörler | 136.8 | EUR
119 | DPLVP | BLRCS250A300B44 | EasyCan Kondansatör 440V 25KVar | 1 | Kondansatörler | 143.4 | EUR
120 | DPLVP | BLRCS285A342B44 | EasyCan Kondansatör 440V 28,5KVar | 1 | Kondansatörler | 144.5 | EUR
121 | DPLVP | BLRCS303A364B44 | EasyCan Kondansatör 440V 30,3KVar | 1 | Kondansatörler | 157 | EUR
122 | DPLVP | BLRCS067A080B48 | EasyCan Kondansatör 480V 6,7KVar | 1 | Kondansatörler | 79.8 | EUR
123 | DPLVP | BLRCS088A106B48 | EasyCan Kondansatör 480V 8,8KVar | 1 | Kondansatörler | 97.7 | EUR
124 | DPLVP | BLRCS104A125B48 | EasyCan Kondansatör 480V 10,4KVar | 1 | Kondansatörler | 105 | EUR
125 | DPLVP | BLRCS125A150B48 | EasyCan Kondansatör 480V 12,5KVar | 1 | Kondansatörler | 115.5 | EUR
126 | DPLVP | BLRCS155A186B48 | EasyCan Kondansatör 480V 15,5KVar | 1 | Kondansatörler | 134.4 | EUR
127 | DPLVP | BLRCS170A204B48 | EasyCan Kondansatör 480V 17KVar | 1 | Kondansatörler | 142.8 | EUR
128 | DPLVP | BLRCS186A223B48 | EasyCan Kondansatör 480V 18,6KVar | 1 | Kondansatörler | 157 | EUR
129 | DPLVP | BLRCS258A310B48 | EasyCan Kondansatör 480V 25,8KVar | 1 | Kondansatörler | 174 | EUR
130 | DPLVP | BLRCS288A346B48 | EasyCan Kondansatör 480V 28,8KVar | 1 | Kondansatörler | 217 | EUR
131 | DPLVP | BLRCS315A378B48 | EasyCan Kondansatör 480V 31,5KVar | 1 | Kondansatörler | 229 | EUR
132 | DPLVP | BLRCS050A060B52 | EasyCan Kondansatör 525V 5KVar | 1 | Kondansatörler | 90.3 | EUR
133 | DPLVP | BLRCS106A127B52 | EasyCan Kondansatör 525V 10,6KVar | 1 | Kondansatörler | 120.8 | EUR
134 | DPLVP | BLRCS125A150B52 | EasyCan Kondansatör 525V 12,5KVar | 1 | Kondansatörler | 130.2 | EUR
135 | DPLVP | BLRCS154A185B52 | EasyCan Kondansatör 525V 15,4KVar | 1 | Kondansatörler | 143.9 | EUR
136 | DPLVP | BLRCS200A240B52 | EasyCan Kondansatör 525V 20KVar | 1 | Kondansatörler | 166 | EUR
137 | DPLVP | BLRCS250A300B52 | EasyCan Kondansatör 525V 25KVar | 1 | Kondansatörler | 180 | EUR
138 | DPLVP | LVR05050A40LO | % 5.67 / 215 Hz | 4 | 5k VAR | 232 | EUR
139 | DPLVP | LVR05100A40LO | % 5.67 / 215 Hz | 4 | 10k VAR | 257 | EUR
140 | DPLVP | LVR05125A40LO | % 5.67 / 215 Hz | 4 | 12,5k VAR | 280 | EUR
141 | DPLVP | LVR05150A40LO | % 5.67 / 215 Hz | 4 | 15k VAR | 300 | EUR
142 | DPLVP | LVR05200A40LO | % 5.67 / 215 Hz | 4 | 20k VAR | 317 | EUR
143 | DPLVP | LVR05250A40LO | % 5.67 / 215 Hz | 4 | 25k VAR | 393 | EUR
144 | DPLVP | LVR05500A40LO | % 5.67 / 215 Hz | 4 | 50k VAR | 462 | EUR
145 | DPLVP | LVR05X00A40LO | % 5.67 / 215 Hz | 4 | 100k VAR | 766 | EUR
146 | DPLVP | LVR07050A40LO | % 7 / 189 Hz | 4 | 5k VAR | 246 | EUR
147 | DPLVP | LVR07100A40LO | % 7 / 189 Hz | 4 | 10k VAR | 270 | EUR
148 | DPLVP | LVR07125A40LO | % 7 / 189 Hz | 4 | 12,5k VAR | 298 | EUR
149 | DPLVP | LVR07150A40LO | % 7 / 189 Hz | 4 | 15k VAR | 313 | EUR
150 | DPLVP | LVR07200A40LO | % 7 / 189 Hz | 4 | 20k VAR | 332 | EUR
151 | DPLVP | LVR07250A40LO | % 7 / 189 Hz | 4 | 25k VAR | 411 | EUR
152 | DPLVP | LVR07500A40LO | % 7 / 189 Hz | 4 | 50k VAR | 480 | EUR
153 | DPLVP | LVR07750A40LO | % 7 / 189 Hz | 4 | 75k VAR | 740 | EUR
154 | DPLVP | LVR07X00A40LO | % 7 / 189 Hz | 4 | 100k VAR | 800 | EUR
155 | DPLVP | LVR14100A40LO | % 14 / 135 Hz | 4 | 10k VAR | 332 | EUR
156 | DPLVP | LVR14150A40LO | % 14 / 135 Hz | 4 | 15k VAR | 363 | EUR
157 | DPLVP | LVR14200A40LO | % 14 / 135 Hz | 4 | 20k VAR | 394 | EUR
158 | DPLVP | LVR14250A40LO | % 14 / 135 Hz | 4 | 25k VAR | 505 | EUR
159 | DPLVP | LVR14500A40LO | % 14 / 135 Hz | 4 | 50k VAR | 717 | EUR
160 | DPLVP | LVR14X00A40LO | % 14 / 135 Hz | 4 | 100k VAR | 1039 | EUR
161 | DPLVP | VPL06N | VarPlus Logic - Reaktif güç kontrol röleleri | 1 | Mikroişlemcili 6 kademeli | 460 | EUR
162 | DPLVP | VPL12N | VarPlus Logic - Reaktif güç kontrol röleleri | 1 | Mikroişlemcili 12 kademeli | 488 | EUR
163 | DPLVP | BLRCS339A407B48N | EasyLogic 480V 33,9KVar | 1 | Kondansatörler | 231 | EUR
164 | DPLVP | METSEGLDM3141NC | Haberleşmesiz LED Ekranlı Multimetre, 1% doğruluk sınıfı | 1 | GoLogic Serisi Multimetre ve Analizörler | 96.7 | EUR
165 | DPLVP | METSEGLDM3241LV | Tek satır LCD Ekranlı Multimetre, haberleşmeli, 1% doğruluk sınıfı, 24V beslemeli | 1 | GoLogic Serisi Multimetre ve Analizörler | 128.1 | EUR
166 | DPLVP | METSEGLEM3265 | Enerji Analizör serisi, tek satır LCD Ekranlı, 0,5% doğruluk sınıfı, haberleşmeli | 1 | GoLogic Serisi Multimetre ve Analizörler | 183 | EUR
167 | DPLVP | METSEGLDM1132 | Tek faz ölçüm kapasiteli frekans ölçüm cihazı, LED Ekran, 0,2% doğruluk | 1 | GoLogic Serisi Multimetre ve Analizörler | 46.5 | EUR
168 | DPLVP | METSEGLDM3115 | Üç faz ölçüm kapasiteli Ampermetre, LED Ekran, 0,5% doğruluk | 1 | GoLogic Serisi Multimetre ve Analizörler | 56.6 | EUR
169 | DPLVP | METSEGLDM3241 | Tek satır LCD Ekranlı Multimetre, haberleşmeli, 1% doğruluk sınıfı | 1 | GoLogic Serisi Multimetre ve Analizörler | 124.3 | EUR
170 | DPLVP | METSEGLDM1115 | Tek faz ölçüm kapasiteli Ampermetre, LED Ekran, 0,5% doğruluk | 1 | GoLogic Serisi Multimetre ve Analizörler | 45.5 | EUR
171 | DPLVP | METSEGLDM3125 | Üç faz ölçüm kapasiteli Voltmetre, LED Ekran, 0,5% doğruluk | 1 | GoLogic Serisi Multimetre ve Analizörler | 50.5 | EUR
172 | DPLVP | METSEGLEM3261 | Enerji Analizör serisi, tek satır LCD Ekranlı, 1% doğruluk sınıfı, haberleşmeli | 1 | GoLogic Serisi Multimetre ve Analizörler | 169 | EUR
173 | DPLVP | METSEGLDM1125 | Tek faz ölçüm kapasiteli Voltmetre, LED Ekran, 0,5% doğruluk | 1 | GoLogic Serisi Multimetre ve Analizörler | 41.5 | EUR
174 | DPLVP | METSEGLDM3141 | Haberleşme özelliği mevcut, LED Ekranlı Multimetre, 1% doğruluk sınıfı | 1 | GoLogic Serisi Multimetre ve Analizörler | 113.2 | EUR
175 | PPCFD | 10205 | Mikro Pragma 1 sıra 2 otomatik | 1 | Kontrol ürünleri | 11,20 | EUR
176 | PPCFD | 15331 | IH, 7 gün, 1 adet kapama-açma (ON-OFF) kontak çıkışı, 100 saat rezerveli | 1 | Kontrol ürünleri | 107,80 | EUR
177 | PPCFD | 15335 | IH, 24 saat, 1 adet kapama-açma (ON-OFF) kontak çıkışı, rezervsiz | 1 | Kontrol ürünleri | 57,10 | EUR
178 | PPCFD | 15336 | IH, 24 saat, 1 adet kapama-açma (ON-OFF) kontak çıkışı, 100 saat rezerveli | 1 | Kontrol ürünleri | 59,00 | EUR
179 | PPCFD | 15363 | MIN elektromekanik merdiven otomatiği, 1-7dak ayarlı, 16A kontak çıkışı | 1 | Kontrol ürünleri | 49,50 | EUR
180 | PPCFD | CCT15225 | IC Astronomik zaman saati 1 kontak, 7 gün | 1 | Kontrol ürünleri | 193,00 | EUR
181 | PPCFD | CCT15245 | IC Astronomik zaman saati 2 kontak, 7 gün | 1 | Kontrol ürünleri | 268,00 | EUR
182 | PPCFD | CCT15285 | IC2000 fotosel, 2-2000 lux ayarlı,16A | 1 | Kontrol ürünleri | 140,00 | EUR
183 | PPCFD | CCT15365 | IH, 24 saat, 1adet enversör kontak çıkışı, 150 saat rezerveli | 1 | Kontrol ürünleri | 88,10 | EUR
184 | PPCFD | CCT15367 | IH, 7 gün, 1adet enversör kontak çıkışı, 150 saat rezerveli | 1 | Kontrol ürünleri | 111,60 | EUR
185 | PPCFD | CCT15551 | IHP+ dijital zaman saatleri 7 gun/24saat, 1 kontak, 45mm, 6 yıl rezerv | 1 | Kontrol ürünleri | 208,00 | EUR
186 | PPCFD | CCT15553 | IHP+ dijital zaman saatleri 7 gun/24saat, 2 kontak, 45mm, 6 yıl rezerv | 1 | Kontrol ürünleri | 229,00 | EUR
187 | PPCFD | CCT15854 | IHP dijital zaman saatleri 7 gun/24saat, 1 kontak, 18mm, 3 yıl rezervli | 1 | Kontrol ürünleri | 151,00 | EUR
188 | PPCFD | CCT15860 | Zaman saatleri programlama için USB arabirim | 1 | Kontrol ürünleri | 213,00 | EUR
189 | PPCFD | EZ9A29927 | Pro Yardımcı Kontak Arıza K SD, 1AK, AC/DC | 1 | Easy9 Pro | 9,50 | EUR
190 | PPCFD | EZ9A29924 | Pro Yardımcı Kontak A/K. OF, 1AK, AC/DC | 1 | Easy9 Pro | 8,20 | EUR
191 | PPCFD | EZ9A29476 | Pro Yardımcı Kontak Açtıma Bobini K. MX AC/DC | 1 | Easy9 Pro | 19,30 | EUR
192 | PPCFD | EZ9R49225 | Pro KAK 2P 25A 30mA A Tipi YENİ | 1 | Easy9 Pro | 47,60 | EUR
193 | PPCFD | EZ9R49240 | Pro KAK 2P 40A 30mA A Tipi YENİ | 1 | Easy9 Pro | 58,40 | EUR
194 | PPCFD | EZ9R49263 | Pro KAK 2P 63A 30mA A Tipi YENİ | 1 | Easy9 Pro | 62,00 | EUR
195 | PPCFD | EZ9R49425 | Pro KAK 4P 25A 30mA A Tipi YENİ | 1 | Easy9 Pro | 73,80 | EUR
196 | PPCFD | EZ9R49440 | Pro KAK 4P 40A 30mA A Tipi YENİ | 1 | Easy9 Pro | 78,50 | EUR
197 | PPCFD | EZ9R49463 | Pro KAK 4P 63A 30mA A Tipi YENİ | 1 | Easy9 Pro | 108,10 | EUR
198 | PPCFD | EZ9R89225 | Pro KAK 2P 25A 300mA A Tipi YENİ | 1 | Easy9 Pro | 45,20 | EUR
199 | PPCFD | EZ9R89240 | Pro KAK 2P 40A 300mA A Tipi YENİ | 1 | Easy9 Pro | 53,60 | EUR
200 | PPCFD | EZ9R89263 | Pro KAK 2P 63A 300mA A Tipi YENİ | 1 | Easy9 Pro | 56,80 | EUR
201 | PPCFD | EZ9R89425 | Pro KAK 2P 25A 300mA A Tipi YENİ | 1 | Easy9 Pro | 67,70 | EUR
202 | PPCFD | EZ9R89440 | Pro KAK 2P 40A 300mA A Tipi YENİ | 1 | Easy9 Pro | 71,90 | EUR
203 | PPCFD | EZ9R89463 | Pro KAK 2P 63A 300mA A Tipi YENİ | 1 | Easy9 Pro | 82,40 | EUR
204 | PPCFD | EZ9R39225 | Pro KAK 2P 25A 30mA AC Tipi 240V | 1 | Easy9 Pro | 45,80 | EUR
205 | PPCFD | EZ9R39240 | Pro KAK 2P 40A 30mA AC Tipi 240V | 1 | Easy9 Pro | 55,20 | EUR
206 | PPCFD | EZ9R39263 | Pro KAK 2P 63A 30mA AC Tipi 240V | 1 | Easy9 Pro | 60,70 | EUR
207 | PPCFD | EZ9R39425 | Pro KAK 4P 25A 30mA AC Tipi 415V | 1 | Easy9 Pro | 69,70 | EUR
208 | PPCFD | EZ9R39440 | Pro KAK 4P 40A 30mA AC Tipi 415V | 1 | Easy9 Pro | 74,10 | EUR
209 | PPCFD | EZ9R39463 | Pro KAK 4P 63A 30mA AC Tipi 415V | 1 | Easy9 Pro | 84,90 | EUR
210 | PPCFD | EZ9R69225 | Pro KAK 2P 25A 300mA AC Tipi 240V | 1 | Easy9 Pro | 41,20 | EUR
211 | PPCFD | EZ9R69240 | Pro KAK 2P 40A 300mA AC Tipi 240V | 1 | Easy9 Pro | 51,50 | EUR
212 | PPCFD | EZ9R69263 | Pro KAK 2P 63A 300mA AC Tipi 240V | 1 | Easy9 Pro | 54,60 | EUR
213 | PPCFD | EZ9R69425 | Pro KAK 4P 25A 300mA AC Tipi 415V | 1 | Easy9 Pro | 65,00 | EUR
214 | PPCFD | EZ9R69440 | Pro KAK 4P 40A 300mA AC Tipi 415V | 1 | Easy9 Pro | 69,10 | EUR
215 | PPCFD | EZ9R69463 | Pro KAK 4P 63A 300mA AC Tipi 415V | 1 | Easy9 Pro | 79,20 | EUR
216 | PPCFD | EZ9F29106 | Pro Sigorta 1P B Eğrisi 6A 10 kA | 12 | Easy9 Pro | 8,70 | EUR
217 | PPCFD | EZ9F29110 | Pro Sigorta 1P B Eğrisi 10A 10 kA | 12 | Easy9 Pro | 7,60 | EUR
218 | PPCFD | EZ9F29116 | Pro Sigorta 1P B Eğrisi 16A 10 kA | 12 | Easy9 Pro | 7,60 | EUR
219 | PPCFD | EZ9F29206 | Pro Sigorta 2P B Eğrisi 6A 10 kA | 6 | Easy9 Pro | 26,20 | EUR
220 | PPCFD | EZ9F29210 | Pro Sigorta 2P B Eğrisi 10A 10 kA | 6 | Easy9 Pro | 22,60 | EUR
221 | PPCFD | EZ9F29216 | Pro Sigorta 2P B Eğrisi 16A 10 kA | 6 | Easy9 Pro | 22,60 | EUR
222 | PPCFD | EZ9F29406 | Pro Sigorta 4P B Eğrisi 6A 10 kA | 3 | Easy9 Pro | 48,70 | EUR
223 | PPCFD | EZ9F29410 | Pro Sigorta 4P B Eğrisi 10A 10 kA | 3 | Easy9 Pro | 42,10 | EUR
224 | PPCFD | EZ9F29416 | Pro Sigorta 4P B Eğrisi 16A 10 kA | 3 | Easy9 Pro | 42,10 | EUR
225 | PPCFD | EZ9F29420 | Pro Sigorta 4P B Eğrisi 20A 10 kA | 3 | Easy9 Pro | 42,10 | EUR
226 | PPCFD | EZ9F29425 | Pro Sigorta 4P B Eğrisi 25A 10 kA | 3 | Easy9 Pro | 42,10 | EUR
227 | PPCFD | EZ9F29432 | Pro Sigorta 4P B Eğrisi 32A 10 kA | 3 | Easy9 Pro | 49,60 | EUR
228 | PPCFD | EZ9F29440 | Pro Sigorta 4P B Eğrisi 40A 10 kA | 3 | Easy9 Pro | 64,30 | EUR
229 | PPCFD | EZ9F29450 | Pro Sigorta 4P B Eğrisi 50A 10 kA | 3 | Easy9 Pro | 74,30 | EUR
230 | PPCFD | EZ9F29463 | Pro Sigorta 4P B Eğrisi 63A 10 kA | 3 | Easy9 Pro | 82,50 | EUR
231 | PPCFD | EZ9F59106 | Pro Sigorta 1P C Eğrisi 6A 10 kA | 12 | Easy9 Pro | 9,90 | EUR
232 | PPCFD | EZ9F59110 | Pro Sigorta 1P C Eğrisi 10A 10 kA | 12 | Easy9 Pro | 8,50 | EUR
233 | PPCFD | EZ9F59116 | Pro Sigorta 1P C Eğrisi 16A 10 kA | 12 | Easy9 Pro | 8,50 | EUR
234 | PPCFD | EZ9F59120 | Pro Sigorta 1P C Eğrisi 20A 10 kA | 12 | Easy9 Pro | 8,50 | EUR
235 | PPCFD | EZ9F59125 | Pro Sigorta 1P C Eğrisi 25A 10 kA | 12 | Easy9 Pro | 8,50 | EUR
236 | PPCFD | EZ9F59132 | Pro Sigorta 1P C Eğrisi 32A 10 kA | 12 | Easy9 Pro | 10,00 | EUR
237 | PPCFD | EZ9F59140 | Pro Sigorta 1P C Eğrisi 40A 10 kA | 12 | Easy9 Pro | 13,00 | EUR
238 | PPCFD | EZ9F59150 | Pro Sigorta 1P C Eğrisi 50A 10 kA | 12 | Easy9 Pro | 15,00 | EUR
239 | PPCFD | EZ9F59163 | Pro Sigorta 1P C Eğrisi 63A 10 kA | 12 | Easy9 Pro | 16,70 | EUR
240 | PPCFD | EZ9F59206 | Pro Sigorta 2P C Eğrisi 6A 10 kA | 6 | Easy9 Pro | 29,50 | EUR
241 | PPCFD | EZ9F59210 | Pro Sigorta 2P C Eğrisi 10A 10 kA | 6 | Easy9 Pro | 25,50 | EUR
242 | PPCFD | EZ9F59216 | Pro Sigorta 2P C Eğrisi 16A 10 kA | 6 | Easy9 Pro | 25,50 | EUR
243 | PPCFD | EZ9F59220 | Pro Sigorta 2P C Eğrisi 20A 10 kA | 6 | Easy9 Pro | 25,50 | EUR
244 | PPCFD | EZ9F59225 | Pro Sigorta 2P C Eğrisi 25A 10 kA | 6 | Easy9 Pro | 25,50 | EUR
245 | PPCFD | EZ9F59232 | Pro Sigorta 2P C Eğrisi 32A 10 kA | 6 | Easy9 Pro | 30,00 | EUR
246 | PPCFD | EZ9F59240 | Pro Sigorta 2P C Eğrisi 40A 10 kA | 6 | Easy9 Pro | 38,90 | EUR
247 | PPCFD | EZ9F59250 | Pro Sigorta 2P C Eğrisi 50A 10 kA | 6 | Easy9 Pro | 42,50 | EUR
248 | PPCFD | EZ9F59263 | Pro Sigorta 2P C Eğrisi 63A 10 kA | 6 | Easy9 Pro | 49,10 | EUR
249 | PPCFD | EZ9F59306 | Pro Sigorta 3P C Eğrisi 6A 10 kA | 4 | Easy9 Pro | 40,20 | EUR
250 | PPCFD | EZ9F59310 | Pro Sigorta 3P C Eğrisi 10A 10 kA | 4 | Easy9 Pro | 38,90 | EUR
251 | PPCFD | EZ9F59316 | Pro Sigorta 3P C Eğrisi 16A 10 kA | 4 | Easy9 Pro | 38,90 | EUR
252 | PPCFD | EZ9F59320 | Pro Sigorta 3P C Eğrisi 20A 10 kA | 4 | Easy9 Pro | 38,90 | EUR
253 | PPCFD | EZ9F59325 | Pro Sigorta 3P C Eğrisi 25A 10 kA | 4 | Easy9 Pro | 38,90 | EUR
254 | PPCFD | EZ9F59332 | Pro Sigorta 3P C Eğrisi 32A 10 kA | 4 | Easy9 Pro | 41,00 | EUR
255 | PPCFD | EZ9F59340 | Pro Sigorta 3P C Eğrisi 40A 10 kA | 4 | Easy9 Pro | 45,80 | EUR
256 | PPCFD | EZ9F59350 | Pro Sigorta 3P C Eğrisi 50A 10 kA | 4 | Easy9 Pro | 52,50 | EUR
257 | PPCFD | EZ9F59363 | Pro Sigorta 3P C Eğrisi 63A 10 kA | 4 | Easy9 Pro | 61,00 | EUR
258 | PPCFD | EZ9F59406 | Pro Sigorta 4P C Eğrisi 6A 10 kA | 3 | Easy9 Pro | 55,10 | EUR
259 | PPCFD | EZ9F59410 | Pro Sigorta 4P C Eğrisi 10A 10 kA | 3 | Easy9 Pro | 47,60 | EUR
260 | PPCFD | EZ9F59416 | Pro Sigorta 4P C Eğrisi 16A 10 kA | 3 | Easy9 Pro | 47,60 | EUR
261 | PPCFD | EZ9F59420 | Pro Sigorta 4P C Eğrisi 20A 10 kA | 3 | Easy9 Pro | 47,60 | EUR
262 | PPCFD | EZ9F59425 | Pro Sigorta 4P C Eğrisi 25A 10 kA | 3 | Easy9 Pro | 47,60 | EUR
263 | PPCFD | EZ9F59432 | Pro Sigorta 4P C Eğrisi 32A 10 kA | 3 | Easy9 Pro | 56,00 | EUR
264 | PPCFD | EZ9F59440 | Pro Sigorta 4P C Eğrisi 40A 10 kA | 3 | Easy9 Pro | 72,70 | EUR
265 | PPCFD | EZ9F59450 | Pro Sigorta 4P C Eğrisi 50A 10 kA | 3 | Easy9 Pro | 83,90 | EUR
266 | PPCFD | EZ9F59463 | Pro Sigorta 4P C Eğrisi 63A 10 kA | 3 | Easy9 Pro | 93,20 | EUR
267 | PPCFD | EZ9F57102 | Pro Sigorta 1P C Eğrisi 2A 6 kA | 12 | Easy9 Pro | 7,90 | EUR
268 | PPCFD | EZ9F57104 | Pro Sigorta 1P C Eğrisi 4A 6 kA | 12 | Easy9 Pro | 7,90 | EUR
269 | PPCFD | EZ9F57106 | Pro Sigorta 1P C Eğrisi 6A 6 kA | 12 | Easy9 Pro | 6,60 | EUR
270 | PPCFD | EZ9F57110 | Pro Sigorta 1P C Eğrisi 10A 6 kA | 12 | Easy9 Pro | 5,60 | EUR
271 | PPCFD | EZ9F57116 | Pro Sigorta 1P C Eğrisi 16A 6 kA | 12 | Easy9 Pro | 5,60 | EUR
272 | PPCFD | EZ9F57120 | Pro Sigorta 1P C Eğrisi 20A 6 kA | 12 | Easy9 Pro | 5,60 | EUR
273 | PPCFD | EZ9F57125 | Pro Sigorta 1P C Eğrisi 25A 6 kA | 12 | Easy9 Pro | 5,60 | EUR
274 | PPCFD | EZ9F57132 | Pro Sigorta 1P C Eğrisi 32A 6 kA | 12 | Easy9 Pro | 6,80 | EUR
275 | PPCFD | EZ9F57140 | Pro Sigorta 1P C Eğrisi 40A 6 kA | 12 | Easy9 Pro | 8,90 | EUR
276 | PPCFD | EZ9F57150 | Pro Sigorta 1P C Eğrisi 50A 6 kA | 12 | Easy9 Pro | 10,20 | EUR
277 | PPCFD | EZ9F57163 | Pro Sigorta 1P C Eğrisi 63A 6 kA | 12 | Easy9 Pro | 11,40 | EUR
278 | PPCFD | EZ9F57202 | Pro Sigorta 2P C Eğrisi 2A 6 kA | 6 | Easy9 Pro | 20,80 | EUR
279 | PPCFD | EZ9F57204 | Pro Sigorta 2P C Eğrisi 4A 6 kA | 6 | Easy9 Pro | 20,80 | EUR
280 | PPCFD | EZ9F57206 | Pro Sigorta 2P C Eğrisi 6A 6 kA | 6 | Easy9 Pro | 20,00 | EUR
281 | PPCFD | EZ9F57210 | Pro Sigorta 2P C Eğrisi 10A 6 kA | 6 | Easy9 Pro | 17,30 | EUR
282 | PPCFD | EZ9F57216 | Pro Sigorta 2P C Eğrisi 16A 6 kA | 6 | Easy9 Pro | 17,30 | EUR
283 | PPCFD | EZ9F57220 | Pro Sigorta 2P C Eğrisi 20A 6 kA | 6 | Easy9 Pro | 17,30 | EUR
284 | PPCFD | EZ9F57225 | Pro Sigorta 2P C Eğrisi 25A 6 kA | 6 | Easy9 Pro | 17,30 | EUR
285 | PPCFD | EZ9F57232 | Pro Sigorta 2P C Eğrisi 32A 6 kA | 6 | Easy9 Pro | 20,40 | EUR
286 | PPCFD | EZ9F57240 | Pro Sigorta 2P C Eğrisi 40A 6 kA | 6 | Easy9 Pro | 26,40 | EUR
287 | PPCFD | EZ9F57250 | Pro Sigorta 2P C Eğrisi 50A 6 kA | 6 | Easy9 Pro | 28,80 | EUR
288 | PPCFD | EZ9F57263 | Pro Sigorta 2P C Eğrisi 63A 6 kA | 6 | Easy9 Pro | 33,30 | EUR
289 | PPCFD | EZ9F57302 | Pro Sigorta 3P C Eğrisi 2A 6 kA | 4 | Easy9 Pro | 30,90 | EUR
290 | PPCFD | EZ9F57304 | Pro Sigorta 3P C Eğrisi 4A 6 kA | 4 | Easy9 Pro | 30,90 | EUR
291 | PPCFD | EZ9F57306 | Pro Sigorta 3P C Eğrisi 6A 6 kA | 4 | Easy9 Pro | 26,60 | EUR
292 | PPCFD | EZ9F57310 | Pro Sigorta 3P C Eğrisi 10A 6 kA | 4 | Easy9 Pro | 25,90 | EUR
293 | PPCFD | EZ9F57316 | Pro Sigorta 3P C Eğrisi 16A 6 kA | 4 | Easy9 Pro | 25,90 | EUR
294 | PPCFD | EZ9F57320 | Pro Sigorta 3P C Eğrisi 20A 6 kA | 4 | Easy9 Pro | 25,90 | EUR
295 | PPCFD | EZ9F57325 | Pro Sigorta 3P C Eğrisi 25A 6 kA | 4 | Easy9 Pro | 25,90 | EUR
296 | PPCFD | EZ9F57332 | Pro Sigorta 3P C Eğrisi 32A 6 kA | 4 | Easy9 Pro | 27,20 | EUR
297 | PPCFD | EZ9F57340 | Pro Sigorta 3P C Eğrisi 40A 6 kA | 4 | Easy9 Pro | 30,40 | EUR
298 | PPCFD | EZ9F57350 | Pro Sigorta 3P C Eğrisi 50A 6 kA | 4 | Easy9 Pro | 34,70 | EUR
299 | PPCFD | EZ9F57363 | Pro Sigorta 3P C Eğrisi 63A 6 kA | 4 | Easy9 Pro | 40,30 | EUR
300 | PPCFD | EZ9F57406 | Pro Sigorta 4P C Eğrisi 6A 6 kA | 3 | Easy9 Pro | 37,20 | EUR
301 | PPCFD | EZ9F57410 | Pro Sigorta 4P C Eğrisi 10A 6 kA | 3 | Easy9 Pro | 32,10 | EUR
302 | PPCFD | EZ9F57416 | Pro Sigorta 4P C Eğrisi 16A 6 kA | 3 | Easy9 Pro | 32,10 | EUR
303 | PPCFD | EZ9F57420 | Pro Sigorta 4P C Eğrisi 20A 6 kA | 3 | Easy9 Pro | 32,10 | EUR
304 | PPCFD | EZ9F57425 | Pro Sigorta 4P C Eğrisi 25A 6 kA | 3 | Easy9 Pro | 32,10 | EUR
305 | PPCFD | EZ9F57432 | Pro Sigorta 4P C Eğrisi 32A 6 kA | 3 | Easy9 Pro | 37,80 | EUR
306 | PPCFD | EZ9F57440 | Pro Sigorta 4P C Eğrisi 40A 6 kA | 3 | Easy9 Pro | 49,20 | EUR
307 | PPCFD | EZ9F57450 | Pro Sigorta 4P C Eğrisi 50A 6 kA | 3 | Easy9 Pro | 56,70 | EUR
308 | PPCFD | EZ9F57463 | Pro Sigorta 4P C Eğrisi 63A 6 kA | 3 | Easy9 Pro | 63,00 | EUR
309 | PPCFD | EZ9F27106 | Pro Sigorta 1P B Eğrisi 6A 6 kA | 12 | Easy9 Pro | 5,80 | EUR
310 | PPCFD | EZ9F27110 | Pro Sigorta 1P B Eğrisi 10A 6 kA | 12 | Easy9 Pro | 5,00 | EUR
311 | PPCFD | EZ9F27116 | Pro Sigorta 1P B Eğrisi 16A 6 kA | 12 | Easy9 Pro | 5,00 | EUR
312 | PPCFD | EZ9F27120 | Pro Sigorta 1P B Eğrisi 20A 6 kA | 12 | Easy9 Pro | 5,00 | EUR
313 | PPCFD | EZ9F27125 | Pro Sigorta 1P B Eğrisi 25A 6 kA | 12 | Easy9 Pro | 5,00 | EUR
314 | PPCFD | EZ9F27132 | Pro Sigorta 1P B Eğrisi 32A 6 kA | 12 | Easy9 Pro | 6,20 | EUR
315 | PPCFD | EZ9F27140 | Pro Sigorta 1P B Eğrisi 40A 6 kA | 12 | Easy9 Pro | 7,50 | EUR
316 | PPCFD | EZ9F27206 | Pro Sigorta 2P B Eğrisi 6A 6 kA | 6 | Easy9 Pro | 17,40 | EUR
317 | PPCFD | EZ9F27210 | Pro Sigorta 2P B Eğrisi 10A 6 kA | 6 | Easy9 Pro | 15,40 | EUR
318 | PPCFD | EZ9F27216 | Pro Sigorta 2P B Eğrisi 16A 6 kA | 6 | Easy9 Pro | 15,40 | EUR
319 | PPCFD | EZ9F27220 | Pro Sigorta 2P B Eğrisi 20A 6 kA | 6 | Easy9 Pro | 15,40 | EUR
320 | PPCFD | EZ9F27225 | Pro Sigorta 2P B Eğrisi 25A 6 kA | 6 | Easy9 Pro | 15,40 | EUR
321 | PPCFD | EZ9F27232 | Pro Sigorta 2P B Eğrisi 32A 6 kA | 6 | Easy9 Pro | 18,40 | EUR
322 | PPCFD | EZ9F27240 | Pro Sigorta 2P B Eğrisi 40A 6 kA | 6 | Easy9 Pro | 22,20 | EUR
323 | PPCFD | EZ9F27250 | Pro Sigorta 2P B Eğrisi 50A 6 kA | 6 | Easy9 Pro | 25,00 | EUR
324 | PPCFD | EZ9F27263 | Pro Sigorta 2P B Eğrisi 63A 6 kA | 6 | Easy9 Pro | 29,50 | EUR
325 | PPCFD | EZ9F27306 | Pro Sigorta 3P B Eğrisi 6A 6 kA | 4 | Easy9 Pro | 26,30 | EUR
326 | PPCFD | EZ9F27310 | Pro Sigorta 3P B Eğrisi 10A 6 kA | 4 | Easy9 Pro | 23,40 | EUR
327 | PPCFD | EZ9F27316 | Pro Sigorta 3P B Eğrisi 16A 6 kA | 4 | Easy9 Pro | 23,40 | EUR
328 | PPCFD | EZ9F27320 | Pro Sigorta 3P B Eğrisi 20A 6 kA | 4 | Easy9 Pro | 23,40 | EUR
329 | PPCFD | EZ9F27325 | Pro Sigorta 3P B Eğrisi 25A 6 kA | 4 | Easy9 Pro | 23,40 | EUR
330 | PPCFD | EZ9F27332 | Pro Sigorta 3P B Eğrisi 32A 6 kA | 4 | Easy9 Pro | 27,80 | EUR
331 | PPCFD | EZ9F27340 | Pro Sigorta 3P B Eğrisi 40A 6 kA | 4 | Easy9 Pro | 30,50 | EUR
332 | PPCFD | EZ9F27350 | Pro Sigorta 3P B Eğrisi 50A 6 kA | 4 | Easy9 Pro | 35,00 | EUR
333 | PPCFD | EZ9F27363 | Pro Sigorta 3P B Eğrisi 63A 6 kA | 4 | Easy9 Pro | 38,30 | EUR
334 | PPCFD | EZ9F27406 | Pro Sigorta 4P B Eğrisi 6A 6 kA | 3 | Easy9 Pro | 32,40 | EUR
335 | PPCFD | EZ9F27410 | Pro Sigorta 4P B Eğrisi 10A 6 kA | 3 | Easy9 Pro | 28,60 | EUR
336 | PPCFD | EZ9F27416 | Pro Sigorta 4P B Eğrisi 16A 6 kA | 3 | Easy9 Pro | 28,60 | EUR
337 | PPCFD | EZ9F27420 | Pro Sigorta 4P B Eğrisi 20A 6 kA | 3 | Easy9 Pro | 28,60 | EUR
338 | PPCFD | EZ9F27425 | Pro Sigorta 4P B Eğrisi 25A 6 kA | 3 | Easy9 Pro | 28,60 | EUR
339 | PPCFD | EZ9F27432 | Pro Sigorta 4P B Eğrisi 32A 6 kA | 3 | Easy9 Pro | 34,30 | EUR
340 | PPCFD | EZ9F27440 | Pro Sigorta 4P B Eğrisi 40A 6 kA | 3 | Easy9 Pro | 41,30 | EUR
341 | PPCFD | EZ9F27450 | Pro Sigorta 4P B Eğrisi 50A 6 kA | 3 | Easy9 Pro | 75,40 | EUR
342 | PPCFD | EZ9F27463 | Pro Sigorta 4P B Eğrisi 63A 6 kA | 3 | Easy9 Pro | 77,60 | EUR
343 | PPCFD | EZ9L33345 | Easy9 Parafudr T2 3P 45KA 400V | 1 | Easy9 | 108,70 | EUR
344 | PPCFD | EZ9L33620 | Easy9 Parafudr 1P-N 20kA | 1 | Easy9 | 83,60 | EUR
345 | PPCFD | EZ9L33720 | Easy9 Parafudr 3P-N 20kA | 1 | Easy9 | 120,30 | EUR
346 | PPCFD | EZ9L33745 | Easy9 Parafudr T2 3P-N 45KA 400V | 1 | Easy9 | 127,30 | EUR
347 | PPCFD | EZ9C32220 | Easy9 Sessiz Kontaktör 20A 230/240V AC 2NO YENİ | 1 | Easy9 Sessiz Kontaktör | 32,50 | EUR
348 | PPCFD | EZ9C32240 | Easy9 Sessiz Kontaktör 40A 230/240V AC 2NO YENİ | 1 | Easy9 Sessiz Kontaktör | 53,80 | EUR
349 | PPCFD | EZ9C32440 | Easy9 Sessiz Kontaktör 40A 230/240V AC 4NO YENİ | 1 | Easy9 Sessiz Kontaktör | 89,70 | EUR
350 | PPCFD | EZ9C33116 | Easy 9 Darbe Akım 16 A 230 V AC 1NO YENİ | 1 | Easy9 Darbe Akım Anahtarı | 32,50 | EUR
361 | PPCFD | EZ9F23106 | Easy9 1P 6A, 3kA B Eğrisi Otomat | 12 | Easy9 | 5,80 | EUR
362 | PPCFD | EZ9F23110 | Easy9 1P 10A, 3kA B Eğrisi Otomat | 12 | Easy9 | 4,80 | EUR
363 | PPCFD | EZ9F23116 | Easy9 1P 16A, 3kA B Eğrisi Otomat | 12 | Easy9 | 4,80 | EUR
364 | PPCFD | EZ9F23120 | Easy9 1P 20A, 3kA B Eğrisi Otomat | 12 | Easy9 | 4,80 | EUR
365 | PPCFD | EZ9F23125 | Easy9 1P 25A, 3kA B Eğrisi Otomat | 12 | Easy9 | 4,80 | EUR
366 | PPCFD | EZ9F23132 | Easy9 1P 32A, 3kA B Eğrisi Otomat | 12 | Easy9 | 6,20 | EUR
367 | PPCFD | EZ9F23140 | Easy9 1P 40A, 3kA B Eğrisi Otomat | 12 | Easy9 | 7,20 | EUR
368 | PPCFD | EZ9F43102 | Easy9 1P 2A, 3kA C Eğrisi Otomat | 12 | Easy9 | 8,60 | EUR
369 | PPCFD | EZ9F43104 | Easy9 1P 4A, 3kA C Eğrisi Otomat | 12 | Easy9 | 8,60 | EUR
370 | PPCFD | EZ9F43106 | Easy9 1P 6A, 3kA C Eğrisi Otomat | 12 | Easy9 | 5,80 | EUR
371 | PPCFD | EZ9F43110 | Easy9 1P 10A, 3kA C Eğrisi Otomat | 12 | Easy9 | 4,80 | EUR
372 | PPCFD | EZ9F43116 | Easy9 1P 16A, 3kA C Eğrisi Otomat | 12 | Easy9 | 4,80 | EUR
373 | PPCFD | EZ9F43120 | Easy9 1P 20A, 3kA C Eğrisi Otomat | 12 | Easy9 | 4,80 | EUR
374 | PPCFD | EZ9F43125 | Easy9 1P 25A, 3kA C Eğrisi Otomat | 12 | Easy9 | 4,80 | EUR
375 | PPCFD | EZ9F43132 | Easy9 1P 32A, 3kA C Eğrisi Otomat | 12 | Easy9 | 6,20 | EUR
376 | PPCFD | EZ9F43140 | Easy9 1P 40A, 3kA C Eğrisi Otomat | 12 | Easy9 | 7,20 | EUR
377 | PPCFD | EZ9F43150 | Easy9 1P 50A, 3kA C Eğrisi Otomat | 12 | Easy9 | 9,30 | EUR
378 | PPCFD | EZ9F43163 | Easy9 1P 63A, 3kA C Eğrisi Otomat | 12 | Easy9 | 10,70 | EUR
379 | PPCFD | EZ9F43206 | Easy9 2P 6A3kA C Eğrisi Otomat | 6 | Easy9 | 18,50 | EUR
380 | PPCFD | EZ9F43210 | Easy9 2P 10A3kA C Eğrisi Otomat | 6 | Easy9 | 18,50 | EUR
381 | PPCFD | EZ9F43216 | Easy9 2P 16A3kA C Eğrisi Otomat | 6 | Easy9 | 18,70 | EUR
382 | PPCFD | EZ9F43220 | Easy9 2P 20A3kA C Eğrisi Otomat | 6 | Easy9 | 18,50 | EUR
383 | PPCFD | EZ9F43225 | Easy9 2P 25A3kA C Eğrisi Otomat | 6 | Easy9 | 18,50 | EUR
384 | PPCFD | EZ9F43232 | Easy9 2P 32A3kA C Eğrisi Otomat | 6 | Easy9 | 19,30 | EUR
385 | PPCFD | EZ9F43240 | Easy9 2P 40A3kA C Eğrisi Otomat | 6 | Easy9 | 20,00 | EUR
386 | PPCFD | EZ9F43250 | Easy9 2P 50A3kA C Eğrisi Otomat | 6 | Easy9 | 26,60 | EUR
387 | PPCFD | EZ9F43263 | Easy9 2P 63A, 3kA C Eğrisi Otomat | 6 | Easy9 | 28,50 | EUR
388 | PPCFD | EZ9F43306 | Easy9 3P 6A, 3kA C Eğrisi Otomat | 4 | Easy9 | 24,40 | EUR
389 | PPCFD | EZ9F43310 | Easy9 3P 10A, 3kA C Eğrisi Otomat | 4 | Easy9 | 22,40 | EUR
390 | PPCFD | EZ9F43316 | Easy9 3P 16A, 3kA C Eğrisi Otomat | 4 | Easy9 | 22,40 | EUR
391 | PPCFD | EZ9F43320 | Easy9 3P 20A, 3kA C Eğrisi Otomat | 4 | Easy9 | 22,40 | EUR
392 | PPCFD | EZ9F43325 | Easy9 3P 25A, 3kA C Eğrisi Otomat | 4 | Easy9 | 22,40 | EUR
393 | PPCFD | EZ9F43332 | Easy9 3P 32A, 3kA C Eğrisi Otomat | 4 | Easy9 | 25,20 | EUR
394 | PPCFD | EZ9F43340 | Easy9 3P 40A, 3kA C Eğrisi Otomat | 4 | Easy9 | 27,80 | EUR
395 | PPCFD | EZ9F43350 | Easy9 3P 50A, 3kA C Eğrisi Otomat | 4 | Easy9 | 32,60 | EUR
396 | PPCFD | EZ9F43363 | Easy9 3P 63A, 3kA C Eğrisi Otomat | 4 | Easy9 | 35,50 | EUR
397 | PPCFD | EZ9F43425 | Easy9 4P 25A, 3kA C Eğrisi Otomat | 3 | Easy9 | 30,80 | EUR
398 | PPCFD | EZ9F43432 | Easy9 4P 32A, 3kA C Eğrisi Otomat | 3 | Easy9 | 31,80 | EUR
399 | PPCFD | EZ9F43440 | Easy9 4P 40A, 3kA C Eğrisi Otomat | 3 | Easy9 | 34,80 | EUR
400 | PPCFD | EZ9F43450 | Easy9 4P 50A, 3kA C Eğrisi Otomat | 3 | Easy9 | 46,00 | EUR
401 | PPCFD | EZ9F43463 | Easy9 4P 63A, 3kA C Eğrisi Otomat | 3 | Easy9 | 48,80 | EUR
402 | PPCFD | EZ9F14106 | Easy9 1P 6A, 4,5kA B Eğrisi Otomat | 3 | Easy9 | 5,30 | EUR
403 | PPCFD | EZ9F14110 | Easy9 1P 10A, 4,5kA B Eğrisi Otomat | 3 | Easy9 | 4,40 | EUR
404 | PPCFD | EZ9F14116 | Easy9 1P 16A, 4,5kA B Eğrisi Otomat | 3 | Easy9 | 4,40 | EUR
405 | PPCFD | EZ9F14120 | Easy9 1P 20A, 4,5kA B Eğrisi Otomat | 3 | Easy9 | 4,40 | EUR
406 | PPCFD | EZ9F14125 | Easy9 1P 25A, 4,5kA B Eğrisi Otomat | 3 | Easy9 | 4,40 | EUR
407 | PPCFD | EZ9F14132 | Easy9 1P 32A, 4,5kA B Eğrisi Otomat | 3 | Easy9 | 5,50 | EUR
408 | PPCFD | EZ9F14140 | Easy9 1P 40A, 4,5kA B Eğrisi Otomat | 3 | Easy9 | 6,60 | EUR
409 | PPCFD | EZ9F14316 | Easy9 3P 16A, 4,5kA B Eğrisi Otomat | 4 | Easy9 | 15,60 | EUR
410 | PPCFD | EZ9F14325 | Easy9 3P 25A, 4,5kA B Eğrisi Otomat | 1 | Easy9 | 15,60 | EUR
411 | PPCFD | EZ9F14332 | Easy9 3P 32A, 4,5kA B Eğrisi Otomat | 1 | Easy9 | 16,30 | EUR
412 | PPCFD | EZ9F14340 | Easy9 3P 40A, 4,5kA B Eğrisi Otomat | 4 | Easy9 | 16,80 | EUR
413 | PPCFD | EZ9F34106 | Easy9 1P 6A, 4,5kA C Eğrisi Otomat | 3 | Easy9 | 5,40 | EUR
414 | PPCFD | EZ9F34110 | Easy9 1P 10A, 4,5kA C Eğrisi Otomat | 3 | Easy9 | 4,60 | EUR
415 | PPCFD | EZ9F34116 | Easy9 1P 16A, 4,5kA C Eğrisi Otomat | 3 | Easy9 | 4,60 | EUR
416 | PPCFD | EZ9F34120 | Easy9 1P 20A, 4,5kA C Eğrisi Otomat | 3 | Easy9 | 4,60 | EUR
417 | PPCFD | EZ9F34125 | Easy9 1P 25A, 4,5kA C Eğrisi Otomat | 3 | Easy9 | 4,60 | EUR
418 | PPCFD | EZ9F34132 | Easy9 1P 32A, 4,5kA C Eğrisi Otomat | 3 | Easy9 | 5,60 | EUR
419 | PPCFD | EZ9F34140 | Easy9 1P 40A, 4,5kA C Eğrisi Otomat | 3 | Easy9 | 6,70 | EUR
420 | PPCFD | EZ9F34150 | Easy9 1P 50A, 4,5kA C Eğrisi Otomat | 3 | Easy9 | 8,60 | EUR
421 | PPCFD | EZ9F34163 | Easy9 1P 63A, 4,5kA C Eğrisi Otomat | 3 | Easy9 | 10,00 | EUR
422 | PPCFD | EZ9F34206 | Easy9 2P 6A, 4,5kA C Eğrisi Otomat | 3 | Easy9 | 17,40 | EUR
423 | PPCFD | EZ9F34210 | Easy9 2P 10A, 4,5kA C Eğrisi Otomat | 3 | Easy9 | 17,40 | EUR
424 | PPCFD | EZ9F34216 | Easy9 2P 16A, 4,5kA C Eğrisi Otomat | 3 | Easy9 | 17,80 | EUR
425 | PPCFD | EZ9F34220 | Easy9 2P 20A, 4,5kA C Eğrisi Otomat | 3 | Easy9 | 17,40 | EUR
426 | PPCFD | EZ9F34225 | Easy9 2P 25A, 4,5kA C Eğrisi Otomat | 3 | Easy9 | 17,40 | EUR
427 | PPCFD | EZ9F34232 | Easy9 2P 32A, 4,5kA C Eğrisi Otomat | 3 | Easy9 | 18,20 | EUR
428 | PPCFD | EZ9F34240 | Easy9 2P 40A, 4,5kA C Eğrisi Otomat | 3 | Easy9 | 18,80 | EUR
429 | PPCFD | EZ9F34250 | Easy9 2P 50A, 4,5kA C Eğrisi Otomat | 3 | Easy9 | 24,90 | EUR
430 | PPCFD | EZ9F34263 | Easy9 2P 63A, 4,5kA C Eğrisi Otomat | 3 | Easy9 | 27,00 | EUR
431 | PPCFD | EZ9F34306 | Easy9 3P 6A, 4,5kA C Eğrisi Otomat | 3 | Easy9 | 22,70 | EUR
432 | PPCFD | EZ9F34310 | Easy9 3P 10A, 4,5kA C Eğrisi Otomat | 3 | Easy9 | 21,00 | EUR
433 | PPCFD | EZ9F34316 | Easy9 3P 16A, 4,5kA C Eğrisi Otomat | 3 | Easy9 | 21,00 | EUR
434 | PPCFD | EZ9F34320 | Easy9 3P 20A, 4,5kA C Eğrisi Otomat | 3 | Easy9 | 21,00 | EUR
435 | PPCFD | EZ9F34325 | Easy9 3P 25A, 4,5kA C Eğrisi Otomat | 3 | Easy9 | 21,00 | EUR
436 | PPCFD | EZ9F34332 | Easy9 3P 32A, 4,5kA C Eğrisi Otomat | 3 | Easy9 | 23,60 | EUR
437 | PPCFD | EZ9F34340 | Easy9 3P 40A, 4,5kA C Eğrisi Otomat | 3 | Easy9 | 26,10 | EUR
438 | PPCFD | EZ9F34350 | Easy9 3P 50A, 4,5kA C Eğrisi Otomat | 3 | Easy9 | 30,60 | EUR
439 | PPCFD | EZ9F34363 | Easy9 3P 63A, 4,5kA C Eğrisi Otomat | 3 | Easy9 | 33,20 | EUR
440 | PPCFD | EZ9F34406 | Easy9 4P 6A, 4,5kA C Eğrisi Otomat | 3 | Easy9 | 30,90 | EUR
441 | PPCFD | EZ9F34410 | Easy9 4P 10A, 4,5kA C Eğrisi Otomat | 3 | Easy9 | 29,10 | EUR
442 | PPCFD | EZ9F34416 | Easy9 4P 16A, 4,5kA C Eğrisi Otomat | 3 | Easy9 | 29,10 | EUR
443 | PPCFD | EZ9F34420 | Easy9 4P 20A, 4,5kA C Eğrisi Otomat | 3 | Easy9 | 29,10 | EUR
444 | PPCFD | EZ9F34425 | Easy9 4P 25A, 4,5kA C Eğrisi Otomat | 3 | Easy9 | 29,10 | EUR
445 | PPCFD | EZ9F34432 | Easy9 4P 40A, 4,5kA C Eğrisi Otomat | 3 | Easy9 | 29,90 | EUR
446 | PPCFD | EZ9F34440 | Easy9 4P 50A, 4,5kA C Eğrisi Otomat | 3 | Easy9 | 32,50 | EUR
447 | PPCFD | EZ9F34450 | Easy9 4P 50A, 4,5kA C Eğrisi Otomat | 3 | Easy9 | 42,90 | EUR
448 | PPCFD | EZ9F34463 | Easy9 4P 63A, 4,5kA C Eğrisi Otomat | 3 | Easy9 | 45,60 | EUR
449 | PPCFD | EZ9EUG108 | Easy9 EU Koyu Kapaklı 8 otomatik sigorta kapasiteli Sıva Üstü | 1 | Yeni Easy9 Sigorta Kutuları | 1.440,00 | TL
450 | PPCFD | EZ9EUG112 | Easy9 EU Koyu Kapaklı 12 otomatik sigorta kapasiteli Sıva Üstü | 1 | Yeni Easy9 Sigorta Kutuları | 1.773,00 | TL
451 | PPCFD | EZ9EUG118 | Easy9 EU Koyu Kapaklı 18 otomatik sigorta kapasiteli Sıva Üstü | 1 | Yeni Easy9 Sigorta Kutuları | 3.117,00 | TL
452 | PPCFD | EZ9EUG212 | Easy9 EU Koyu Kapaklı 24 otomatik sigorta kapasiteli, 2 sıralı Sıva Üstü | 1 | Yeni Easy9 Sigorta Kutuları | 3.473,00 | TL
453 | PPCFD | EZ9EUG312 | Easy9 EU Koyu Kapaklı 36 otomatik sigorta kapasiteli, 3 sıralı Sıva Üstü | 1 | Yeni Easy9 Sigorta Kutuları | 3.516,00 | TL
454 | PPCFD | EZ9EUH108 | Easy9 EU Beyaz Kapaklı 8 otomatik sigorta kapasiteli Sıva Üstü | 1 | Yeni Easy9 Sigorta Kutuları | 1.469,00 | TL
455 | PPCFD | EZ9EUH112 | Easy9 EU Beyaz Kapaklı 12 otomatik sigorta kapasiteli Sıva Üstü | 1 | Yeni Easy9 Sigorta Kutuları | 1.910,00 | TL
456 | PPCFD | EZ9EUH118 | Easy9 EU Beyaz Kapaklı 18 otomatik sigorta kapasiteli Sıva Üstü | 1 | Yeni Easy9 Sigorta Kutuları | 2.980,00 | TL
457 | PPCFD | EZ9EUH212 | Easy9 EU Beyaz Kapaklı 24 otomatik sigorta kapasiteli, 2 sıralı Sıva Üstü | 1 | Yeni Easy9 Sigorta Kutuları | 3.393,00 | TL
458 | PPCFD | EZ9EUH312 | Easy9 EU Beyaz Kapaklı 36 otomatik sigorta kapasiteli, 3 sıralı Sıva Üstü | 1 | Yeni Easy9 Sigorta Kutuları | 4.238,00 | TL
459 | PPCFD | EZ9EUE108 | Easy9 EU Koyu Kapaklı 8 otomatik sigorta kapasiteli Sıva Altı | 1 | Yeni Easy9 Sigorta Kutuları | 1.563,00 | TL
460 | PPCFD | EZ9EUE112 | Easy9 EU Koyu Kapaklı12 otomatik sigorta kapasiteli Sıva Altı | 1 | Yeni Easy9 Sigorta Kutuları | 1.787,00 | TL
461 | PPCFD | EZ9EUE118 | Easy9 EU Koyu Kapaklı 18 otomatik sigorta kapasiteli Sıva Altı | 1 | Yeni Easy9 Sigorta Kutuları | 2.322,00 | TL
462 | PPCFD | EZ9EUE212 | Easy9 EU Koyu Kapaklı 24 otomatik sigorta kapasiteli, 2 sıralı Sıva Altı | 1 | Yeni Easy9 Sigorta Kutuları | 2.966,00 | TL
463 | PPCFD | EZ9EUE312 | Easy9 EU Koyu Kapaklı 36 otomatik sigorta kapasiteli, 3 sıralı Sıva Altı | 1 | Yeni Easy9 Sigorta Kutuları | 3.805,00 | TL
464 | PPCFD | EZ9EUF108 | Easy9 EU Koyu Kapaklı 8 otomatik sigorta kapasiteli Sıva Altı | 1 | Yeni Easy9 Sigorta Kutuları | 1.462,00 | TL
465 | PPCFD | EZ9EUF112 | Easy9 EU Koyu Kapaklı 12 otomatik sigorta kapasiteli Sıva Altı | 1 | Yeni Easy9 Sigorta Kutuları | 1.896,00 | TL
466 | PPCFD | EZ9EUF118 | Easy9 EU Koyu Kapaklı 18 otomatik sigorta kapasiteli Sıva Altı | 1 | Yeni Easy9 Sigorta Kutuları | 2.778,00 | TL
467 | PPCFD | EZ9EUF212 | Easy9 EU Koyu Kapaklı 24 otomatik sigorta kapasiteli, 2 sıralı Sıva Altı | 1 | Yeni Easy9 Sigorta Kutuları | 3.537,00 | TL
468 | PPCFD | EZ9EUF312 | Easy9 EU Koyu Kapaklı 36 otomatik sigorta kapasiteli, 3 sıralı Sıva Altı | 1 | Yeni Easy9 Sigorta Kutuları | 3.414,00 | TL
469 | PPCFD | MIP10104 | Mini Pragma 4 modül sıvaüstü opak kapak | 1 | Mini Pragma | 1.354,00 | TL
470 | PPCFD | MIP10104T | Mini Pragma 4 modül sıvaüstü dumanlı kapak | 1 | Mini Pragma | 1.354,00 | TL
471 | PPCFD | MIP10106 | Mini Pragma 6 modül sıvaüstü opak kapak | 1 | Mini Pragma | 1.469,00 | TL
472 | PPCFD | MIP10106T | Mini Pragma 6 modül sıvaüstü dumanlı kapak | 1 | Mini Pragma | 1.469,00 | TL
473 | PPCFD | MIP10108 | Mini Pragma 8 modül sıvaüstü opak kapak | 1 | Mini Pragma | 1.620,00 | TL
474 | PPCFD | MIP10108T | Mini Pragma 8 modül sıvaüstü dumanlı kapak | 1 | Mini Pragma | 1.620,00 | TL
475 | PPCFD | MIP10112 | Mini Pragma 12 modül sıvaüstü opak kapak | 1 | Mini Pragma | 2.221,00 | TL
476 | PPCFD | MIP10112T | Mini Pragma 12 modül sıvaüstü dumanlı kapak | 1 | Mini Pragma | 2.221,00 | TL
477 | PPCFD | MIP10118 | Mini Pragma 18 modül sıvaüstü opak kapak | 1 | Mini Pragma | 3.082,00 | TL
478 | PPCFD | MIP10118T | Mini Pragma 18 modül sıvaüstü dumanlı kapak | 1 | Mini Pragma | 3.082,00 | TL
479 | PPCFD | MIP10212 | Mini Pragma 2x12 modül sıvaüstü opak kapak | 1 | Mini Pragma | 4.254,00 | TL
480 | PPCFD | MIP10212T | Mini Pragma 2x12 modül sıvaüstü dumanlı kapak | 1 | Mini Pragma | 3.906,00 | TL
481 | PPCFD | MIP10312 | Mini Pragma 3x12 modül sıvaüstü opak kapak | 1 | Mini Pragma | 5.569,00 | TL
482 | PPCFD | MIP10312T | Mini Pragma 3x12 modül sıvaüstü dumanlı kapak | 1 | Mini Pragma | 5.569,00 | TL
483 | PPCFD | MIP20106 | Mini Pragma 6 Modül sıvaaltı opak Kapak | 1 | Mini Pragma | 1.469,00 | TL
484 | PPCFD | MIP20108 | Mini Pragma 8 modül sıvaaltı opak kapak | 1 | Mini Pragma | 1.620,00 | TL
485 | PPCFD | MIP20112 | Mini Pragma 12 modül sıvaaltı opak kapak | 1 | Mini Pragma | 2.221,00 | TL
486 | PPCFD | MIP20118 | Mini Pragma 18 modül sıvaaltı opak kapak | 1 | Mini Pragma | 3.082,00 | TL
487 | PPCFD | MIP20212 | Mini Pragma 2x12 modül sıvaaltı opak kapak | 1 | Mini Pragma | 3.906,00 | TL
488 | PPCFD | MIP20212T | Mini Pragma 2x12 modül sıvaaltı dumanlı kapak | 1 | Mini Pragma | 3.906,00 | TL
489 | PPCFD | MIP20312 | Mini Pragma 3x12 modül sıvaaltı opak kapak | 1 | Mini Pragma | 5.114,00 | TL
490 | PPCFD | MIP20312T | Mini Pragma 3x12 modül sıvaaltı dumanlı kapak | 1 | Mini Pragma | 5.114,00 | TL
491 | PPCFD | MIP99036 | Terminal blok desteği (2li paket) - kesilebilir | 1 | Mini Pragma | 601,00 | TL
492 | PPCFD | MIP99037 | Terminal bloğu 4 delikli | 1 | Mini Pragma | 442,00 | TL
493 | PPCFD | MIP99038 | Terminal bloğu 8 delikli | 1 | Mini Pragma | 442,00 | TL
494 | PPCFD | MIP99039 | Terminal bloğu 16 delikli | 1 | Mini Pragma | 732,00 | TL
495 | PPCFD | MIP99046 | Kilit | 1 | Mini Pragma | 4.354,00 | TL
496 | PPCFD | MIP99047 | Alçıpan duvar sıvaaltı montaj kiti | 1 | Mini Pragma | 652,00 | TL
497 | PPCFD | MIP99050 | Acil durum lambası | 1 | Mini Pragma | 2.835,00 | TL
498 | HSCWD | EPH0100161 | Asfora Anahtar Alüminyum | 10 | Asfora Plus Alüminyum | 311.8 | TL
499 | HSCWD | EPH0100162 | Asfora Anahtar Çelik | 10 | Asfora Plus Çelik | 311.8 | TL
500 | HSCWD | EPH0100169 | Asfora Anahtar Bronz | 10 | Asfora Plus Bronz | 311.8 | TL
501 | HSCWD | EPH0100171 | Asfora Anahtar Antrasit | 10 | Asfora Plus Antrasit | 311.8 | TL
502 | HSCWD | EPH0170121 | Asfora Anahtar çerçevesiz | 10 | Asfora Beyaz | 265.1 | TL
503 | HSCWD | EPH0170123 | Asfora Anahtar çerçevesiz | 10 | Asfora Krem | 265.1 | TL
504 | HSCWD | EPH0200169 | Asfora Çift kutuplu Anahtar | 10 | Asfora Plus Bronz | 721 | TL
505 | HSCWD | EPH0200171 | Asfora Çift kutuplu Anahtar | 10 | Asfora Plus Antrasit | 721 | TL
506 | HSCWD | EPH0270121 | Asfora Çift kutuplu Anahtar çerçevesiz | 10 | Asfora Beyaz | 558.7 | TL
507 | HSCWD | EPH0200123 | Asfora Çift kutuplu Anahtar çerçeveli | 10 | Asfora Krem | 630.8 | TL
508 | HSCWD | EPH0300161 | Asfora Komütatör Alüminyum | 10 | Asfora Plus Alüminyum | 437.3 | TL
509 | HSCWD | EPH0300162 | Asfora Komütatör Çelik | 10 | Asfora Plus Çelik | 437.3 | TL
510 | HSCWD | EPH0300169 | Asfora Komütatör Bronz | 10 | Asfora Plus Bronz | 437.3 | TL
511 | HSCWD | EPH0300171 | Asfora Komütatör Antrasit | 10 | Asfora Plus Antrasit | 437.3 | TL
512 | HSCWD | EPH0370121 | Asfora Komütatör çerçevesiz | 10 | Asfora Beyaz | 351 | TL
513 | HSCWD | EPH0370123 | Asfora Komütatör çerçevesiz | 10 | Asfora Krem | 351 | TL
514 | HSCWD | EPH0400161 | Asfora Vavien Alüminyum | 10 | Asfora Plus Alüminyum | 408.4 | TL
515 | HSCWD | EPH0400162 | Asfora Vavien Çelik | 10 | Asfora Plus Çelik | 408.4 | TL
516 | HSCWD | EPH0400169 | Asfora Vavien Bronz | 10 | Asfora Plus Bronz | 408.4 | TL
517 | HSCWD | EPH0400171 | Asfora Vavien Antrasit | 10 | Asfora Plus Antrasit | 408.4 | TL
518 | HSCWD | EPH0470121 | Asfora Vavien çerçevesiz | 10 | Asfora Beyaz | 345.2 | TL
519 | HSCWD | EPH0470123 | Asfora Vavien çerçevesiz | 10 | Asfora Krem | 345.2 | TL
520 | HSCWD | EPH0500161 | Asfora Deviatör Alüminyum | 10 | Asfora Plus Alüminyum | 482.5 | TL
521 | HSCWD | EPH0500162 | Asfora Deviatör Çelik | 10 | Asfora Plus Çelik | 482.5 | TL
522 | HSCWD | EPH0500169 | Asfora Deviatör Bronz | 10 | Asfora Plus Bronz | 482.5 | TL
523 | HSCWD | EPH0500171 | Asfora Deviatör Antrasit | 10 | Asfora Plus Antrasit | 482.5 | TL
524 | HSCWD | EPH0570121 | Asfora Permütatör çerçevesiz | 10 | Asfora Beyaz | 474.7 | TL
525 | HSCWD | EPH0500123 | Asfora Permütatör çerçeveli | 10 | Asfora Krem | 544.9 | TL
526 | HSCWD | EPH0600161 | Asfora Vavien+Vavien Alüminyum | 10 | Asfora Plus Alüminyum | 784.3 | TL
527 | HSCWD | EPH0600162 | Asfora Vavien+Vavien Çelik | 10 | Asfora Plus Çelik | 784.3 | TL
528 | HSCWD | EPH0600169 | Asfora Vavien+Vavien Bronz | 10 | Asfora Plus Bronz | 784.3 | TL
529 | HSCWD | EPH0600171 | Asfora Vavien+Vavien Antrasit | 10 | Asfora Plus Antrasit | 784.3 | TL
530 | HSCWD | EPH0670121 | Asfora Vavien + Vavien çerçevesiz | 10 | Asfora Beyaz | 597 | TL
531 | HSCWD | EPH0670123 | Asfora Vavien + Vavien çerçevesiz | 10 | Asfora Krem | 597 | TL
532 | HSCWD | EPH0700161 | Asfora Liht Alüminyum | 10 | Asfora Plus Alüminyum | 359.3 | TL
533 | HSCWD | EPH0700162 | Asfora Liht Çelik | 10 | Asfora Plus Çelik | 359.3 | TL
534 | HSCWD | EPH0700169 | Asfora Liht Bronz | 10 | Asfora Plus Bronz | 359.3 | TL
535 | HSCWD | EPH0700171 | Asfora Liht Antrasit | 10 | Asfora Plus Antrasit | 359.3 | TL
536 | HSCWD | EPH0770121 | Asfora Liht butonu çerçevesiz | 10 | Asfora Beyaz | 302 | TL
537 | HSCWD | EPH0770123 | Asfora Liht butonu çerçevesiz | 10 | Asfora Krem | 302 | TL
538 | HSCWD | EPH0800161 | Asfora Liht "Zil" Alüminyum | 10 | Asfora Plus Alüminyum | 393.5 | TL
539 | HSCWD | EPH0800162 | Asfora Liht "Zil" Çelik | 10 | Asfora Plus Çelik | 393.5 | TL
540 | HSCWD | EPH0800169 | Asfora Liht "Zil" Bronz | 10 | Asfora Plus Bronz | 393.5 | TL
541 | HSCWD | EPH0800171 | Asfora Liht "Zil" Antrasit | 10 | Asfora Plus Antrasit | 393.5 | TL
542 | HSCWD | EPH0870121 | Asfora Liht butonu (zil işaretli) çerçevesiz | 10 | Asfora Beyaz | 302 | TL
543 | HSCWD | EPH0870123 | Asfora Liht butonu (zil işaretli) çerçevesiz | 10 | Asfora Krem | 302 | TL
544 | HSCWD | EPH1100162 | Asfora Komütatör liht | 10 | Asfora Plus Çelik | 721 | TL
545 | HSCWD | EPH1100169 | Asfora Komütatör liht | 10 | Asfora Plus Bronz | 721 | TL
546 | HSCWD | EPH1100171 | Asfora Komütatör liht | 10 | Asfora Plus Antrasit | 721 | TL
547 | HSCWD | EPH1170121 | Asfora Liht butonu + Liht butonu çerçevesiz | 10 | Asfora Beyaz | 578.9 | TL
548 | HSCWD | EPH1300161 | Asfora Jaluzi kumanda liht | 10 | Asfora Plus Alüminyum | 725.7 | TL
549 | HSCWD | EPH1300162 | Asfora Jaluzi kumanda liht | 10 | Asfora Plus Çelik | 725.7 | TL
550 | HSCWD | EPH1300169 | Asfora Jaluzi kumanda liht | 10 | Asfora Plus Bronz | 725.7 | TL
551 | HSCWD | EPH1300171 | Asfora Jaluzi kumanda liht | 10 | Asfora Plus Antrasit | 725.7 | TL
552 | HSCWD | EPH1300561 | Asfora Jaluzi kumanda Anahtarı | 10 | Asfora Plus Alüminyum | 725.7 | TL
553 | HSCWD | EPH1300562 | Asfora Jaluzi kumanda Anahtarı | 10 | Asfora Plus Çelik | 725.7 | TL
554 | HSCWD | EPH1300569 | Asfora Jaluzi kumanda Anahtarı | 10 | Asfora Plus Bronz | 725.7 | TL
555 | HSCWD | EPH1300571 | Asfora Jaluzi kumanda Anahtarı | 10 | Asfora Plus Antrasit | 725.7 | TL
556 | HSCWD | EPH1370121 | Asfora Jaluzi kumanda liht çerçevesiz | 10 | Asfora Beyaz | 578.9 | TL
557 | HSCWD | EPH1370521 | Asfora Jaluzi kumanda Anahtarı çerçevesiz | 10 | Asfora Beyaz | 578.9 | TL
558 | HSCWD | EPH1400162 | Asfora Işıklı Anahtar Çelik | 10 | Asfora Plus Çelik | 513.5 | TL
559 | HSCWD | EPH1400169 | Asfora Işıklı Anahtar Bronz | 10 | Asfora Plus Bronz | 513.5 | TL
560 | HSCWD | EPH1400171 | Asfora Işıklı Anahtar Antrasit | 10 | Asfora Plus Antrasit | 513.5 | TL
561 | HSCWD | EPH1470121 | Asfora Işıklı Anahtar çerçevesiz | 10 | Asfora Beyaz | 439.5 | TL
562 | HSCWD | EPH1500171 | Asfora Işıklı Vavien Antrasit | 10 | Asfora Plus Antrasit | 559.3 | TL
563 | HSCWD | EPH1570121 | Asfora Işıklı Vavien çerçevesiz | 10 | Asfora Beyaz | 473.4 | TL
564 | HSCWD | EPH1600161 | Asfora Işıklı Liht Alüminyum | 10 | Asfora Plus Alüminyum | 559.3 | TL
565 | HSCWD | EPH1600162 | Asfora Işıklı Liht Çelik | 10 | Asfora Plus Çelik | 559.3 | TL
566 | HSCWD | EPH1600169 | Asfora Işıklı Liht Bronz | 10 | Asfora Plus Bronz | 559.3 | TL
567 | HSCWD | EPH1600171 | Asfora Işıklı Liht Antrasit | 10 | Asfora Plus Antrasit | 559.3 | TL
568 | HSCWD | EPH1770121 | Asfora Işıklı liht (Zil işaretli) çerçevesiz | 10 | Asfora Beyaz | 466.6 | TL
569 | HSCWD | EPH2800161 | Asfora UPS Priz Alüminyum | 10 | Asfora Plus Alüminyum | 482.5 | TL
570 | HSCWD | EPH2800162 | Asfora UPS Priz Çelik | 10 | Asfora Plus Çelik | 482.5 | TL
571 | HSCWD | EPH2800169 | Asfora UPS Priz Bronz | 10 | Asfora Plus Bronz | 482.5 | TL
572 | HSCWD | EPH2800171 | Asfora UPS Priz Antrasit | 10 | Asfora Plus Antrasit | 482.5 | TL
573 | HSCWD | EPH2800621 | Asfora Kapaklı IP44 UPS Priz - BEYAZ | 10 | Asfora Beyaz | 653.1 | TL
574 | HSCWD | EPH2800662 | Asfora Kapaklı IP44 UPS Priz - çelik | 10 | Asfora Plus Çelik | 731.7 | TL
575 | HSCWD | EPH2800671 | Asfora Kapaklı IP44 UPS Priz - antrasit | 10 | Asfora Plus Antrasit | 731.7 | TL
576 | HSCWD | EPH2870121 | Asfora UPS Priz çerçevesiz | 10 | Asfora Beyaz | 479.8 | TL
577 | HSCWD | EPH2870123 | Asfora UPS Priz çerçevesiz | 10 | Asfora Krem | 479.8 | TL
578 | HSCWD | EPH2900161 | Asfora Topraklı Priz Alüminyum | 10 | Asfora Plus Alüminyum | 415.9 | TL
579 | HSCWD | EPH2900162 | Asfora Topraklı Priz Çelik | 10 | Asfora Plus Çelik | 415.9 | TL
580 | HSCWD | EPH2900169 | Asfora Topraklı Priz Bronz | 10 | Asfora Plus Bronz | 415.9 | TL
581 | HSCWD | EPH2900171 | Asfora Topraklı Priz Antrasit | 10 | Asfora Plus Antrasit | 415.9 | TL
582 | HSCWD | EPH2900261 | Asfora Çocuk Korumalı Topraklı Priz Alüminyum | 10 | Asfora Plus Alüminyum | 474.3 | TL
583 | HSCWD | EPH2900262 | Asfora Çocuk Korumalı Topraklı Priz Çelik | 10 | Asfora Plus Çelik | 474.3 | TL
584 | HSCWD | EPH2900269 | Asfora Çocuk Korumalı Topraklı Priz Bronz | 10 | Asfora Plus Bronz | 474.3 | TL
585 | HSCWD | EPH2900271 | Asfora Çocuk Korumalı Topraklı Priz Antrasit | 10 | Asfora Plus Antrasit | 474.3 | TL
586 | HSCWD | EPH2970121 | Asfora Topraklı Priz çerçevesiz | 10 | Asfora Beyaz | 342.2 | TL
587 | HSCWD | EPH2970123 | Asfora Topraklı Priz çerçevesiz | 10 | Asfora Krem | 342.2 | TL
588 | HSCWD | EPH2970221 | Asfora Topraklı Priz (çocuk korumalı) çerçevesiz | 10 | Asfora Beyaz | 453.3 | TL
589 | HSCWD | EPH2970223 | Asfora Topraklı Priz (çocuk korumalı) çerçevesiz | 10 | Asfora Krem | 453.3 | TL
590 | HSCWD | EPH3100161 | Asfora KapakLI Topraklı Priz Alüminyum | 10 | Asfora Plus Alüminyum | 527.6 | TL
591 | HSCWD | EPH3100162 | Asfora KapakLI Topraklı Priz Çelik | 10 | Asfora Plus Çelik | 527.6 | TL
592 | HSCWD | EPH3100169 | Asfora KapakLI Topraklı Priz Bronz | 10 | Asfora Plus Bronz | 527.6 | TL
593 | HSCWD | EPH3100171 | Asfora KapakLI Topraklı Priz Antrasit | 10 | Asfora Plus Antrasit | 527.6 | TL
594 | HSCWD | EPH3100361 | Asfora Kapaklı Topraklı Priz IP44 | 10 | Asfora Plus Alüminyum | 1131 | TL
595 | HSCWD | EPH3100362 | Asfora Kapaklı Topraklı Priz IP44 | 10 | Asfora Plus Çelik | 1131 | TL
596 | HSCWD | EPH3100369 | Asfora Kapaklı Topraklı Priz IP44 | 10 | Asfora Plus Bronz | 1131 | TL
597 | HSCWD | EPH3100371 | Asfora Kapaklı Topraklı Priz IP44 | 10 | Asfora Plus Antrasit | 1131 | TL
598 | HSCWD | EPH3170121 | Asfora Kapaklı Topraklı Priz çerçevesiz | 10 | Asfora Beyaz | 496.2 | TL
599 | HSCWD | EPH3170123 | Asfora Kapaklı Topraklı Priz çerçevesiz | 10 | Asfora Krem | 496.2 | TL
600 | HSCWD | EPH4370521 | Asfora 1*RJ45 konnektörsüz çerçevesiz | 10 | Asfora Beyaz | 325.6 | TL
601 | HSCWD | EPH4370523 | Asfora 1*RJ45 konnektörsüz çerçevesiz | 10 | Asfora Krem | 325.6 | TL
602 | HSCWD | EPH4470521 | Asfora 2*RJ45 konnektörsüz çerçevesiz | 10 | Asfora Beyaz | 325.6 | TL
603 | HSCWD | ACTRJSMTG6ANSS | RJ45 Cat6A FTP konnektör | 10 | RJ45 konnektör | 453.3 | TL
604 | HSCWD | EPH4500121 | Asfora HDMI Priz Beyaz, Çerçeveli | 10 | Asfora Beyaz | 1026 | TL
605 | HSCWD | EPH4500171 | Asfora HDMI Priz Antrasit | 10 | Asfora Plus Antrasit | 1163 | TL
606 | HSCWD | EPH4600121 | Asfora Fiber-optik Priz LC-APC Duplex, Çerçeveli | 10 | Asfora Beyaz | 985.3 | TL
607 | HSCWD | EPH5600123 | Asfora KOR Kapak Krem | 10 | Asfora Krem | 334.7 | TL
608 | HSCWD | EPH5600161 | Asfora KOR Kapak Alüminyum | 10 | Asfora Plus Alüminyum | 411.9 | TL
609 | HSCWD | EPH5600162 | Asfora KOR Kapak Çelik | 10 | Asfora Plus Çelik | 411.9 | TL
610 | HSCWD | EPH5600169 | Asfora KOR Kapak Bronz | 10 | Asfora Plus Bronz | 411.9 | TL
611 | HSCWD | EPH5600171 | Asfora KOR Kapak Antrasit | 10 | Asfora Plus Antrasit | 411.9 | TL
612 | HSCWD | EPH5670121 | Asfora Kör Kapak çerçevesiz | 10 | Asfora Beyaz | 263.8 | TL
613 | HSCWD | EPH5700171 | Asfora İkili Hoparlör PrizI,Antrasit | 10 | Asfora Plus Antrasit | 1181 | TL
614 | HSCWD | EPH5700121 | Asfora İkili Hoparlör PrizI,Beyaz | 10 | Asfora Beyaz | 1033 | TL
615 | HSCWD | EPH5800121 | Asfora Tekli çerçeve | 30 | Asfora Beyaz | 38.1 | TL
616 | HSCWD | EPH5800123 | Asfora Tekli çerçeve | 30 | Asfora Krem | 38.1 | TL
617 | HSCWD | EPH5800161 | Asfora Tekli Çerçeve Alüminyum | 30 | Asfora Plus Çerçeveler - Alüminyum | 152.7 | TL
618 | HSCWD | EPH5800162 | Asfora Tekli Çerçeve Çelik | 30 | Asfora Plus Çerçeveler - Çelik | 152.7 | TL
619 | HSCWD | EPH5800169 | Asfora Tekli Çerçeve Bronz | 30 | Asfora Plus Çerçeveler - Bronz | 152.7 | TL
620 | HSCWD | EPH5800171 | Asfora Tekli Çerçeve Antrasit | 30 | Asfora Plus Çerçeveler - Antrasit | 152.7 | TL
621 | HSCWD | EPH5800221 | Asfora İkili çerçeve Yatay | 25 | Asfora Beyaz | 160.4 | TL
622 | HSCWD | EPH5800223 | Asfora İkili çerçeve Yatay | 25 | Asfora Krem | 160.4 | TL
623 | HSCWD | EPH5800261 | Asfora 2'li Yatay Çerçeve Alüminyum | 25 | Asfora Plus Çerçeveler - Alüminyum | 339.7 | TL
624 | HSCWD | EPH5800262 | Asfora 2'li Yatay Çerçeve Çelik | 25 | Asfora Plus Çerçeveler - Çelik | 339.7 | TL
625 | HSCWD | EPH5800269 | Asfora 2'li Yatay Çerçeve Bronz | 25 | Asfora Plus Çerçeveler - Bronz | 339.7 | TL
626 | HSCWD | EPH5800271 | Asfora 2'li Yatay Çerçeve Antrasit | 25 | Asfora Plus Çerçeveler - Antrasit | 339.7 | TL
627 | HSCWD | EPH5800321 | Asfora Üçlü çerçeve Yatay | 15 | Asfora Beyaz | 208.3 | TL
628 | HSCWD | EPH5800323 | Asfora Üçlü çerçeve Yatay | 15 | Asfora Krem | 208.3 | TL
629 | HSCWD | EPH5800361 | Asfora 3'lü Yatay Çerçeve Alüminyum | 15 | Asfora Plus Çerçeveler - Alüminyum | 412.8 | TL
630 | HSCWD | EPH5800362 | Asfora 3'lü Yatay Çerçeve Çelik | 15 | Asfora Plus Çerçeveler - Çelik | 412.8 | TL
631 | HSCWD | EPH5800369 | Asfora 3'lü Yatay Çerçeve Bronz | 15 | Asfora Plus Çerçeveler - Bronz | 412.8 | TL
632 | HSCWD | EPH5800371 | Asfora 3'lü Yatay Çerçeve Antrasit | 15 | Asfora Plus Çerçeveler - Antrasit | 412.8 | TL
633 | HSCWD | EPH5800421 | Asfora Dörtlü çerçeve Yatay | 15 | Asfora Beyaz | 260.1 | TL
634 | HSCWD | EPH5800423 | Asfora Dörtlü çerçeve Yatay | 15 | Asfora Krem | 260.1 | TL
635 | HSCWD | EPH5800461 | Asfora 4'lü Yatay Çerçeve Alüminyum | 15 | Asfora Plus Çerçeveler - Alüminyum | 491 | TL
636 | HSCWD | EPH5800462 | Asfora 4'lü Yatay Çerçeve Çelik | 15 | Asfora Plus Çerçeveler - Çelik | 491 | TL
637 | HSCWD | EPH5800469 | Asfora 4'lü Yatay Çerçeve Bronz | 15 | Asfora Plus Çerçeveler - Bronz | 491 | TL
638 | HSCWD | EPH5800471 | Asfora 4'lü Yatay Çerçeve Antrasit | 15 | Asfora Plus Çerçeveler - Antrasit | 491 | TL
639 | HSCWD | EPH5800521 | Asfora Beşli çerçeve Yatay | 10 | Asfora Beyaz | 326.7 | TL
640 | HSCWD | EPH5800523 | Asfora Beşli çerçeve Yatay | 10 | Asfora Krem | 326.7 | TL
641 | HSCWD | EPH5800561 | Asfora 5'li Yatay Çerçeve Alüminyum | 10 | Asfora Plus Çerçeveler - Alüminyum | 608.6 | TL
642 | HSCWD | EPH5800562 | Asfora 5'li Yatay Çerçeve Çelik | 10 | Asfora Plus Çerçeveler - Çelik | 608.6 | TL
643 | HSCWD | EPH5800569 | Asfora 5'li Yatay Çerçeve Bronz | 10 | Asfora Plus Çerçeveler - Bronz | 608.6 | TL
644 | HSCWD | EPH5800571 | Asfora 5'li Yatay Çerçeve Antrasit | 10 | Asfora Plus Çerçeveler - Antrasit | 608.6 | TL
645 | HSCWD | EPH5800621 | Asfora Altılı çerçeve Yatay | 10 | Asfora Beyaz | 383.1 | TL
646 | HSCWD | EPH5800623 | Asfora Altılı çerçeve Yatay | 10 | Asfora Krem | 383.1 | TL
647 | HSCWD | EPH5800661 | Asfora 6'lı Yatay Çerçeve Alüminyum | 10 | Asfora Plus Çerçeveler - Alüminyum | 694.4 | TL
648 | HSCWD | EPH5800662 | Asfora 6'lı Yatay Çerçeve Çelik | 10 | Asfora Plus Çerçeveler - Çelik | 694.4 | TL
649 | HSCWD | EPH5800669 | Asfora 6'lı Yatay Çerçeve Bronz | 10 | Asfora Plus Çerçeveler - Bronz | 694.4 | TL
650 | HSCWD | EPH5800671 | Asfora 6'lı Yatay Çerçeve Antrasit | 10 | Asfora Plus Çerçeveler - Antrasit | 706 | TL
651 | HSCWD | EPH5810221 | Asfora Ikili çerçeve dikey | 25 | Asfora Beyaz | 166.4 | TL
652 | HSCWD | EPH5810223 | Asfora Ikili çerçeve dikey | 25 | Asfora Krem | 166.4 | TL
653 | HSCWD | EPH5810261 | Asfora 2'li Dikey Çerçeve Alüminyum | 25 | Asfora Plus Çerçeveler - Alüminyum | 352.5 | TL
654 | HSCWD | EPH5810262 | Asfora 2'li Dikey Çerçeve Çelik | 25 | Asfora Plus Çerçeveler - Çelik | 352.5 | TL
655 | HSCWD | EPH5810269 | Asfora 2'li Dikey Çerçeve Bronz | 25 | Asfora Plus Çerçeveler - Bronz | 352.5 | TL
656 | HSCWD | EPH5810271 | Asfora 2'li Dikey Çerçeve Antrasit | 25 | Asfora Plus Çerçeveler - Antrasit | 352.5 | TL
657 | HSCWD | EPH5810321 | Asfora Üçlü çerçeve dikey | 15 | Asfora Beyaz | 208.3 | TL
658 | HSCWD | EPH5810323 | Asfora Üçlü çerçeve dikey | 15 | Asfora Krem | 208.3 | TL
659 | HSCWD | EPH5810361 | Asfora 3'lü Dikey Çerçeve Alüminyum | 15 | Asfora Plus Çerçeveler - Alüminyum | 412.8 | TL
660 | HSCWD | EPH5810362 | Asfora 3'lü Dikey Çerçeve Çelik | 15 | Asfora Plus Çerçeveler - Çelik | 412.8 | TL
661 | HSCWD | EPH5810369 | Asfora 3'lü Dikey Çerçeve Bronz | 15 | Asfora Plus Çerçeveler - Bronz | 412.8 | TL
662 | HSCWD | EPH5810371 | Asfora 3'lü Dikey Çerçeve Antrasit | 15 | Asfora Plus Çerçeveler - Antrasit | 412.8 | TL
663 | HSCWD | EPH6100121 | Asfora Tekli sıvaüstü Kasa | 8 | Asfora Beyaz | 373.8 | TL
664 | HSCWD | EPH6100123 | Asfora Tekli sıvaüstü Kasa | 8 | Asfora Krem | 373.8 | TL
665 | HSCWD | EPH6200171 | Asfora Energy Saver, Mekanik,Antrasit | 8 | Asfora Plus Antrasit | 1608 | TL
666 | HSCWD | EPH6270121 | Asfora Energy Saver(mekanik) çerçevesiz | 8 | Asfora Beyaz | 1202 | TL
667 | HSCWD | EPH6300271 | Asfora Plus RFID (Mifare) Energy Saver | 10 | Asfora Plus Antrasit | 11287 | TL
668 | HSCWD | EPH9900121 | Asfora İkili Topraklı Priz Beyaz | 10 | Asfora Beyaz | 568.8 | TL
669 | HSCWD | EPH9900123 | Asfora İkili Topraklı Priz Krem | 10 | Asfora Krem | 568.8 | TL
670 | HSCWD | EPH.DND.K21 | Asfora DND iç ünite kilitli komütatörü Beyaz | 100 | Asfora Beyaz | 1057 | TL
671 | HSCWD | ETK100060E | PKS Ultra 101x50_34 uç tapa | 10 | PKS Ultra Kablo Kanalı | 90.9 | TL
672 | HSCWD | ETK100092E | PKS Ultra Ara Bölme 101X50-151X50 | 160 | PKS Ultra Kablo Kanalı | 199 | TL
673 | HSCWD | ETK10120E | PKS Ultra 101x50_34 iç köşe | 5 | PKS Ultra Kablo Kanalı | 288.8 | TL
674 | HSCWD | ETK10130E | PKS Ultra 101x50_34 dış köşe | 5 | PKS Ultra Kablo Kanalı | 288.8 | TL
675 | HSCWD | ETK10134E | PKS Ultra 101X34 Ultra Kanal GI | 192 | PKS Ultra Kablo Kanalı | 777.8 | TL
676 | HSCWD | ETK10134EZS | 101x34 Kanal | 192 | PKS Ultra Easy Kablo Kanalı | 546.4 | TL
677 | HSCWD | ETK10140E | PKS Ultra 101x50_34 Dirsek | 5 | PKS Ultra Kablo Kanalı | 264.2 | TL
678 | HSCWD | ETK10150E | PKS Ultra 101X50 Ultra Kanal | 160 | PKS Ultra Kablo Kanalı | 892.8 | TL
679 | HSCWD | ETK10150EZS | 101x50 Kanal | 64 | PKS Ultra Easy Kablo Kanalı | 565.4 | TL
680 | HSCWD | ETK10151E | PKS Ultra 101x50_34 T | 5 | PKS Ultra Kablo Kanalı | 269.4 | TL
681 | HSCWD | ETK10170E | PKS Ultra 101x50_34 Ek Yeri Kapatıcı | 10 | PKS Ultra Kablo Kanalı | 87.8 | TL
682 | HSCWD | ETK10171E | PKS Ultra 101x50_34 Kablo Tutucu | 10 | PKS Ultra Kablo Kanalı | 56.7 | TL
683 | HSCWD | ETK10183E | PKS Ultra Kanal Ustu Dortlu Çerçeve/Adap | 5 | PKS Ultra Kablo Kanalı | 338 | TL
684 | HSCWD | ETK10187E | PKS Ultra Kanal Ustu Uclu Çerçeve/Adapto | 5 | PKS Ultra Kablo Kanalı | 268.7 | TL
685 | HSCWD | ETK10194 | Ultra Kanal Üstü ANTR+Priz MTJ KPK DT | 5 | PKS Ultra Kablo Kanalı | 445.1 | TL
686 | HSCWD | ETK10197E | PKS Ultra Kanal Ustu İkili Çerçeve/Adapt | 5 | PKS Ultra Kablo Kanalı | 222 | TL
687 | HSCWD | ETK10198E | PKS Ultra Kanal Ustu Tekli Çerçeve/Adapt | 5 | PKS Ultra Kablo Kanalı | 192.4 | TL
688 | HSCWD | ETK10360EZ | 100X60 Ultra Kanal | 64 | PKS Optima Easy Kablo Kanalı | 320.5 | TL
689 | HSCWD | ETK12312EZ | 12X12 Ultra Kanal | 448 | PKS Optima Easy Kablo Kanalı | 46.9 | TL
690 | HSCWD | ETK12912EZ | 12X12 Ultra Kanal YB | 448 | PKS Optima Easy Kablo Kanalı | 79 | TL
691 | HSCWD | ETK150060 | PKS Ultra 151X50 uç tapa | 10 | PKS Ultra Kablo Kanalı | 111.2 | TL
692 | HSCWD | ETK151502 | PKS Ultra 151X50 Ultra Gövde | 8 | PKS Ultra Kablo Kanalı | 720.8 | TL
693 | HSCWD | ETK151503 | PKS Ultra 151X50 Ultra Küçük Kapak | 48 | PKS Ultra Kablo Kanalı | 187.7 | TL
694 | HSCWD | ETK151504 | PKS Ultra 151X50 Ultra Perde | 48 | PKS Ultra Kablo Kanalı | 304.2 | TL
695 | HSCWD | ETK151505 | PKS Ultra 151X50 Ultra Orta Kapak | 16 | PKS Ultra Kablo Kanalı | 225.3 | TL
696 | HSCWD | ETK151702 | Ultra 151x50 ek yeri kptcı (ara Perdeli) | 10 | PKS Ultra Kablo Kanalı | 164.3 | TL
697 | HSCWD | ETK16316EZ | 16X16 Ultra Kanal | 468 | PKS Optima Easy Kablo Kanalı | 63 | TL
698 | HSCWD | ETK16916EZS | 16X16 Ultra Kanal YB | 468 | PKS Optima Easy Kablo Kanalı | 84.2 | TL
699 | HSCWD | ETK20910EZ | 20X10 Ultra Kanal YB | 288 | PKS Optima Easy Kablo Kanalı | 68.2 | TL
700 | HSCWD | ETK21012E | PKS Ultra 21X12 Kanal MTJ | 256 | PKS Ultra Kablo Kanalı | 139.7 | TL
701 | HSCWD | ETK21045E | Ultra Priz 45X45 Çocuk Korumalı Tprk Beyaz | 10 | PKS Ultra Kablo Kanalı | 429.2 | TL
702 | HSCWD | ETK21046E | Ultra Priz 45X45 Çocuk Korumalı UPS Krem | 10 | PKS Ultra Kablo Kanalı | 429.2 | TL
703 | HSCWD | ETK214546 | PKS Ultra Priz KOPRU BAGLANTI | 20 | PKS Ultra Kablo Kanalı | 173.1 | TL
704 | HSCWD | ETK25316EZ | 25X16 Ultra Kanal | 312 | PKS Optima Easy Kablo Kanalı | 55.3 | TL
705 | HSCWD | ETK25325EZ | 25X25 Ultra Kanal | 192 | PKS Optima Easy Kablo Kanalı | 88.2 | TL
706 | HSCWD | ETK25916EZS | 25X16 Ultra Kanal YB | 420 | PKS Optima Easy Kablo Kanalı | 118.7 | TL
707 | HSCWD | ETK32017E | PKS Ultra 32X17 Kanal MTJ | 120 | PKS Ultra Kablo Kanalı | 97.7 | TL
708 | HSCWD | ETK40017E | PKS Ultra 40X17 Kanal MTJ | 120 | PKS Ultra Kablo Kanalı | 125.9 | TL
709 | HSCWD | ETK40325EZ | 40X25 Ultra Kanal | 162 | PKS Optima Easy Kablo Kanalı | 143.2 | TL
710 | HSCWD | ETK40340EZ | 40X40 Ultra Kanal | 144 | PKS Optima Easy Kablo Kanalı | 152.8 | TL
711 | HSCWD | ETK40360EZ | 40X60 Ultra Kanal | 72 | PKS Optima Easy Kablo Kanalı | 236.5 | TL
712 | HSCWD | ETK45022E | 45X22,5 Kapak | 10 | PKS Ultra Kablo Kanalı | 144.6 | TL
713 | HSCWD | ETK45041 | PKS Ultra Phone Connector (RJ 11/12 6 Ko | 10 | PKS Ultra Kablo Kanalı | 237 | TL
714 | HSCWD | ETK45045E | 45X45 Kapak | 10 | PKS Ultra Kablo Kanalı | 150.1 | TL
715 | HSCWD | ETK45122E | 45X22,5 Kör Kapak | 10 | PKS Ultra Kablo Kanalı | 87.8 | TL
716 | HSCWD | ETK45140 | Ultra Data Connctr Cat 5e RJ 45 8 Kntk T | 10 | PKS Ultra Kablo Kanalı | 166.6 | TL
717 | HSCWD | ETK45141 | Ultra Data Connctr Cat 6e RJ 45 8 Kntk T | 10 | PKS Ultra Kablo Kanalı | 692.5 | TL
718 | HSCWD | ETK45245E | 45X45 Kapak, 2'li | 10 | PKS Ultra Kablo Kanalı | 145.2 | TL
719 | HSCWD | ETK60325EZ | 60X25 Ultra Kanal | 288 | PKS Optima Easy Kablo Kanalı | 270.5 | TL
720 | HSCWD | ETK60340EZ | 60X40 Ultra Kanal | 120 | PKS Optima Easy Kablo Kanalı | 243.5 | TL
721 | HSCWD | ETK60360EZ | 60X60 Ultra Kanal | 96 | PKS Optima Easy Kablo Kanalı | 292.3 | TL
722 | HSCWD | ETK65020 | PKS İklim 65X48 İÇ KÖŞE | 80 | PKS Line Pano Kanalı | 300.2 | TL
723 | HSCWD | ETK65030 | PKS İklim 65X48 DIŞ KÖŞE | 5 | PKS Line Pano Kanalı | 260.9 | TL
724 | HSCWD | ETK65040 | PKS İklim 65X48 Dirsek | 5 | PKS Line Pano Kanalı | 276.9 | TL
725 | HSCWD | ETK65060 | PKS İklim 65X48 Uç Tapa | 5 | PKS Line Pano Kanalı | 169.7 | TL
726 | HSCWD | ETK65070 | PKS İklim 65X48 Ek Yeri Kapatıcı | 10 | PKS Line Pano Kanalı | 300.2 | TL
727 | HSCWD | ETK65080 | PKS İklim 65X48 DUVAR GECİŞİ | 5 | PKS Line Pano Kanalı | 293.3 | TL
728 | HSCWD | ETK65090 | PKS İklim 65X48 DUVAR CIKIŞI | 5 | PKS Line Pano Kanalı | 213.2 | TL
729 | HSCWD | ETK80530 | PKS Ultra 80X50 Dış Köşe | 4 | PKS Ultra Kablo Kanalı | 288.7 | TL
730 | HSCWD | ETK80570 | PKS Ultra 80X50 Ek Yeri Kapatıcı | 10 | PKS Ultra Kablo Kanalı | 84.1 | TL
731 | HSCWD | INS40550 | Kablo besleyici esnek konduit boru için adaptör | 1 | OptiLine 45 | 17924 | TL
732 | HSCWD | ISM10950 | Alüminyum ön Kapak, 2 m uzunluk | 1 | OptiLine 45 | 2686 | TL
733 | HSCWD | ISM10957 | Modüler cihazlar için adaptör | 1 | OptiLine 45 | 4368 | TL
734 | HSCWD | ISM20106 | Sabit sütun, 2.7 m - 3.1 m uzunluk aralığı | 1 | OptiLine 45 | 58342 | TL
735 | HSCWD | ISM20122 | Sabit sütun, 3.9 m - 4.3 m uzunluk aralığı | 1 | OptiLine 45 | 70610 | TL
736 | HSCWD | ISM20132 | Hareketli sütun, 2 m, 1.5 m etkinlik alanı yarıçapı | 1 | OptiLine 45 | 88398 | TL
737 | HSCWD | ISM20202 | Mini sütun, 70 cm uzunluk | 1 | OptiLine 45 | 26108 | TL
738 | HSCWD | ISM20400 | Pop-up servis kutusu, manuel, boş, 3 Modül | 1 | OptiLine 45 | 27740 | TL
739 | HSCWD | ISM20401 | Pop-up servis kutusu, manuel, boş, 4 Modül | 1 | OptiLine 45 | 27740 | TL
740 | HSCWD | ISM20410 | Flip-up servis kutusu | 1 | OptiLine 45 | 51799 | TL
741 | HSCWD | ISM20420 | Servis kutusu, boş, 3 Modül | 1 | OptiLine 45 | 4431 | TL
742 | HSCWD | ISM20421 | Servis kutusu, boş, 4 Modül | 1 | OptiLine 45 | 3939 | TL
743 | HSCWD | ISM20422 | Servis kutusu, boş, 5 Modül | 1 | OptiLine 45 | 4593 | TL
744 | HSCWD | ISM20423 | Servis kutusu, boş, 6 Modül | 1 | OptiLine 45 | 4329 | TL
745 | HSCWD | ISM20424 | Servis kutusu, boş, 8 Modül | 1 | OptiLine 45 | 5296 | TL
746 | HSCWD | ISM20808 | Kablo besleyicisi için yuvarlak ayak (dökme demir) | 1 | OptiLine 45 | 11383 | TL
747 | HSCWD | ISM20809 | Dökme demir ayak, dikdörtgen | 1 | OptiLine 45 | 28489 | TL
748 | HSCWD | ISM20811P | Asma tavan bağlantı çerçevesi | 1 | OptiLine 45 | 1091 | TL
749 | HSCWD | ISM20817 | Döşemeüstü Kanal | 2 | OptiLine 45 | 1458 | TL
750 | HSCWD | ISM20821 | Döşemeüstü Kanal - mini sütun bağlantı adaptörü | 1 | OptiLine 45 | 7763 | TL
751 | HSCWD | ISM50320 | Döşemealtı buat, plastik, kare | 1 | OptiLine 45 | 3931 | TL
752 | HSCWD | ISM50330 | Döşemealtı buat, plastik, dikdörtgen | 1 | OptiLine 45 | 3931 | TL
753 | HSCWD | ISM50850 | Kablo besleyici esnek konduit boru (Ø25 mm) | 2 | OptiLine 45 | 5190 | TL
782 | HSCWD | MTN2300-0319 | Topraklı Priz, çocuk korumalı, System-M, Beyaz | 1 | Merten System-M Mekanizmalar | 9.5 | EUR
783 | HSCWD | MTN2300-0325 | Topraklı Priz, çocuk korumalı, System-M, Aktif Beyaz | 1 | Merten System-M Mekanizmalar | 9.5 | EUR
784 | HSCWD | MTN2300-0414 | Topraklı Priz, çocuk korumalı, System-M, Antrasit | 1 | Merten System-M Mekanizmalar | 9.5 | EUR
785 | HSCWD | MEG2300-0460 | Topraklı Priz, çocuk korumalı, System-M, Alüminyum | 1 | Merten System-M Mekanizmalar | 9.5 | EUR
786 | HSCWD | MEG2310-0319 | Kapaklı Topraklı Priz, çocuk korumalı, System-M, Beyaz | 1 | Merten System-M Mekanizmalar | 21.1 | EUR
787 | HSCWD | MEG2310-0414 | Kapaklı Topraklı Priz, çocuk korumalı, System-M, Antrasit | 1 | Merten System-M Mekanizmalar | 21.1 | EUR
788 | HSCWD | MEG2314-0319 | IP44 Kapaklı Topraklı Priz, çocuk korumalı, System-M, Beyaz | 1 | Merten System-M Mekanizmalar | 23.1 | EUR
789 | HSCWD | MEG2314-0325 | IP44 Kapaklı Topraklı Priz, çocuk korumalı, System-M, Aktif Beyaz | 1 | Merten System-M Mekanizmalar | 23.1 | EUR
790 | HSCWD | MEG2314-0414 | IP44 Kapaklı Topraklı Priz, çocuk korumalı, System-M, Antrasit | 1 | Merten System-M Mekanizmalar | 25.4 | EUR
791 | HSCWD | MEG2314-0460 | IP44 Kapaklı Topraklı Priz, çocuk korumalı, System-M, Alüminyum | 1 | Merten System-M Mekanizmalar | 25.4 | EUR
792 | HSCWD | MEG2500-0319 | UPS Prizi, çocuk korumalı, System-M, Beyaz | 1 | Merten System-M Mekanizmalar | 16.6 | EUR
793 | HSCWD | MEG2500-0325 | UPS Prizi, çocuk korumalı, System-M, Aktif Beyaz | 1 | Merten System-M Mekanizmalar | 16.6 | EUR
794 | HSCWD | MEG2500-0414 | UPS Prizi, çocuk korumalı, System-M, Antrasit | 1 | Merten System-M Mekanizmalar | 16.6 | EUR
795 | HSCWD | MEG2500-0460 | UPS Prizi, çocuk korumalı, System-M, Alüminyum | 1 | Merten System-M Mekanizmalar | 16.6 | EUR
796 | HSCWD | 296019 | Hoparlör Prizi tuş kapağı, System-M, Beyaz | 1 | Merten System-M Mekanizmalar | 6.2 | EUR
797 | HSCWD | MTN296719 | TV Prizi tuş kapağı (2/3 delikli), System-M, Beyaz | 1 | Merten System-M Mekanizmalar | 7.8 | EUR
798 | HSCWD | 296725 | TV Prizi tuş kapağı (2/3 delikli), System-M, Aktif beyaz | 1 | Merten System-M Mekanizmalar | 7.8 | EUR
799 | HSCWD | 297514 | TV Prizi tuş kapağı (2/3 delikli), System-M, Antrasit | 1 | Merten System-M Mekanizmalar | 7.8 | EUR
800 | HSCWD | MTN3111-0000 | Anahtar | 1 | Merten mekanizmalar | 7.8 | EUR
801 | HSCWD | MTN3115-0000 | Komütatör | 1 | Merten mekanizmalar | 10.6 | EUR
802 | HSCWD | MTN3116-0000 | Vavien | 1 | Merten mekanizmalar | 8.7 | EUR
803 | HSCWD | MTN3117-0000 | Permütatör | 1 | Merten mekanizmalar | 17.3 | EUR
804 | HSCWD | MTN3126-0000 | Komütatör vavien | 1 | Merten mekanizmalar | 18.3 | EUR
805 | HSCWD | MTN3131-0000 | Işıklı Anahtar | 1 | Merten mekanizmalar | 22.6 | EUR
806 | HSCWD | MEG3135-0000 | Işıklı komütatör | 1 | Merten mekanizmalar | 34.1 | EUR
807 | HSCWD | MTN3150-0000 | Liht butonu | 1 | Merten mekanizmalar | 7.8 | EUR
808 | HSCWD | 315414 | Energy Saver tuş kapağı, System-M, Antrasit | 1 | Merten System-M Mekanizmalar | 40 | EUR
809 | HSCWD | MTN3155-0000 | Komütatör liht butonu | 1 | Merten mekanizmalar | 18.3 | EUR
810 | HSCWD | MEG3160-0000 | Işıklı liht butonu | 1 | Merten mekanizmalar | 13.9 | EUR
811 | HSCWD | MEG3420-0414 | Işıklı komütatör tuş kapağı, System-M, Antrasit | 1 | Merten System-M Mekanizmalar | 15.1 | EUR
812 | HSCWD | MTN3715-0000 | Jaluzi/panjur Anahtarı | 1 | Merten mekanizmalar | 18.3 | EUR
813 | HSCWD | MTN3755-0000 | Jaluzi/panjur liht butonu | 1 | Merten mekanizmalar | 18.3 | EUR
814 | HSCWD | MEG3760-0000 | Energy Saver | 1 | Merten mekanizmalar | 28.9 | EUR
815 | HSCWD | MTN391619 | Kör Kapak (montaj plakası ile), System-M, Beyaz | 1 | Merten System-M Mekanizmalar | 9.5 | EUR
816 | HSCWD | 391625 | Kör Kapak (montaj plakası ile), System-M, Aktif beyaz | 1 | Merten System-M Mekanizmalar | 9.5 | EUR
817 | HSCWD | 391814 | Kör Kapak (montaj plakası ile), System-M, Antrasit | 1 | Merten System-M Mekanizmalar | 9.5 | EUR
818 | HSCWD | 391860 | Kör Kapak (montaj plakası ile), System-M, Alüminyum | 1 | Merten System-M Mekanizmalar | 9.5 | EUR
819 | HSCWD | 4891602 | Tekli çerçeve, M-Elegance Glass, Gümüşi elmas | 1 | Merten System-M çerçeveler | 31.1 | EUR
820 | HSCWD | MTN4010-3614 | M-Pure tekli çerçeve Antrasit | 1 | Merten System-M çerçeveler | 5.2 | EUR
821 | HSCWD | MTN4010-3619 | M-Pure tekli çerçeve Beyaz | 1 | Merten System-M çerçeveler | 4.2 | EUR
822 | HSCWD | MTN4010-3625 | M-Pure tekli çerçeve Aktif Beyaz | 1 | Merten System-M çerçeveler | 5.1 | EUR
823 | HSCWD | MEG4010-3646 | M-Pure Decor tekli çerçeve Metal | 1 | Merten System-M çerçeveler | 14.4 | EUR
824 | HSCWD | MEG4010-3660 | M-Pure tekli çerçeve Alüminyum | 1 | Merten System-M çerçeveler | 6.6 | EUR
825 | HSCWD | MEG4010-3669 | M-Pure Decor tekli çerçeve Taş | 1 | Merten System-M çerçeveler | 17.7 | EUR
826 | HSCWD | MEG4010-3674 | M-Pure Decor tekli çerçeve Meşe | 1 | Merten System-M çerçeveler | 16.4 | EUR
827 | HSCWD | 489260 | İkili çerçeve, M-Elegance Glass, Gümüşi elmas | 1 | Merten System-M çerçeveler | 59 | EUR
828 | HSCWD | MTN4020-3614 | M-Pure ikili çerçeve Antrasit | 1 | Merten System-M çerçeveler | 7.5 | EUR
829 | HSCWD | MTN4020-3619 | M-Pure ikili çerçeve Beyaz | 1 | Merten System-M çerçeveler | 6.1 | EUR
830 | HSCWD | MTN4020-3625 | M-Pure ikili çerçeve Aktif Beyaz | 1 | Merten System-M çerçeveler | 7 | EUR
831 | HSCWD | MEG4020-3646 | M-Pure Decor ikili çerçeve Metal | 1 | Merten System-M çerçeveler | 23.3 | EUR
832 | HSCWD | MEG4020-3660 | M-Pure ikili çerçeve Alüminyum | 1 | Merten System-M çerçeveler | 9.8 | EUR
833 | HSCWD | MEG4020-3669 | M-Pure Decor ikili çerçeve Taş | 1 | Merten System-M çerçeveler | 28.8 | EUR
834 | HSCWD | MEG4020-3674 | M-Pure Decor ikili çerçeve Meşe | 1 | Merten System-M çerçeveler | 24.2 | EUR
835 | HSCWD | 489360 | Üçlü çerçeve, M-Elegance Glass, Gümüşi elmas | 1 | Merten System-M çerçeveler | 90.4 | EUR
836 | HSCWD | MTN4030-3614 | M-Pure üçlü çerçeve Antrasit | 1 | Merten System-M çerçeveler | 12.7 | EUR
837 | HSCWD | MTN4030-3619 | M-Pure üçlü çerçeve Beyaz | 1 | Merten System-M çerçeveler | 10.6 | EUR
838 | HSCWD | MTN4030-3625 | M-Pure üçlü çerçeve Aktif Beyaz | 1 | Merten System-M çerçeveler | 11.3 | EUR
839 | HSCWD | MEG4030-3646 | M-Pure Decor üçlü çerçeve Metal | 1 | Merten System-M çerçeveler | 35.9 | EUR
840 | HSCWD | MEG4030-3660 | M-Pure üçlü çerçeve Alüminyum | 1 | Merten System-M çerçeveler | 16.9 | EUR
841 | HSCWD | MTN403105 | Tekli çerçeve, M-Elegance Glass, Titanyum | 1 | Merten System-M çerçeveler | 29.6 | EUR
842 | HSCWD | 475114 | Tekli çerçeve, M-Elegance Glass, Rodyum grisi | 1 | Merten System-M çerçeveler | 31.6 | EUR
843 | HSCWD | 475139 | Tekli çerçeve, M-Elegance Glass, Krom | 1 | Merten System-M çerçeveler | 26.2 | EUR
844 | HSCWD | 475160 | Tekli çerçeve, M-Elegance Glass, Platinyum gümüşü | 1 | Merten System-M çerçeveler | 31.6 | EUR
845 | HSCWD | MTN403205 | İkili çerçeve, M-Elegance Glass, Titanyum | 1 | Merten System-M çerçeveler | 57.4 | EUR
846 | HSCWD | 475214 | İkili çerçeve, M-Elegance Glass, Rodyum grisi | 1 | Merten System-M çerçeveler | 79.9 | EUR
847 | HSCWD | 475260 | İkili çerçeve, M-Elegance Glass, Platinyum gümüşü | 1 | Merten System-M çerçeveler | 46.9 | EUR
848 | HSCWD | MTN403305 | Üçlü çerçeve, M-Elegance Glass, Titanyum | 1 | Merten System-M çerçeveler | 90.4 | EUR
849 | HSCWD | 475314 | Üçlü çerçeve, M-Elegance Glass, Rodyum grisi | 1 | Merten System-M çerçeveler | 114.6 | EUR
850 | HSCWD | MTN403405 | Dörtlü çerçeve, M-Elegance Glass, Titanyum | 1 | Merten System-M çerçeveler | 132 | EUR
851 | HSCWD | 475414 | Dörtlü çerçeve, M-Elegance Glass, Rodyum grisi | 1 | Merten System-M çerçeveler | 174 | EUR
852 | HSCWD | 489460 | Dörtlü çerçeve, M-Elegance Glass, Gümüşi elmas | 1 | Merten System-M çerçeveler | 126.8 | EUR
853 | HSCWD | MEG4040-3614 | M-Pure dörtlü çerçeve Antrasit | 1 | Merten System-M çerçeveler | 20.5 | EUR
854 | HSCWD | MEG4040-3619 | M-Pure dörtlü çerçeve Beyaz | 1 | Merten System-M çerçeveler | 17.1 | EUR
855 | HSCWD | MEG4040-3625 | M-Pure dörtlü çerçeve Aktif Beyaz | 1 | Merten System-M çerçeveler | 17.3 | EUR
856 | HSCWD | MEG4040-3646 | M-Pure Decor dörtlü çerçeve Metal | 1 | Merten System-M çerçeveler | 58.1 | EUR
857 | HSCWD | MEG4040-3660 | M-Pure dörtlü çerçeve Alüminyum | 1 | Merten System-M çerçeveler | 20.5 | EUR
858 | HSCWD | MEG4040-3669 | M-Pure dörtlü çerçeve Taş | 1 | Merten System-M çerçeveler | 71.8 | EUR
859 | HSCWD | MEG4040-3674 | M-Pure dörtlü çerçeve Meşe | 1 | Merten System-M çerçeveler | 60.2 | EUR
860 | HSCWD | 489103 | Tekli çerçeve, M-Elegance Glass, Oniks siyah | 1 | Merten System-M çerçeveler | 27.8 | EUR
861 | HSCWD | MTN404104 | Tekli çerçeve, M-Elegance Glass, Zümrüt yeşili | 1 | Merten System-M çerçeveler | 27.8 | EUR
862 | HSCWD | 489119 | Tekli çerçeve, M-Elegance Glass, Parlak beyaz | 1 | Merten System-M çerçeveler | 27.8 | EUR
863 | HSCWD | 489203 | İkili çerçeve, M-Elegance Glass, Oniks siyah | 1 | Merten System-M çerçeveler | 48.7 | EUR
864 | HSCWD | MTN404204 | İkili çerçeve, M-Elegance Glass, Zümrüt yeşili | 1 | Merten System-M çerçeveler | 48.7 | EUR
865 | HSCWD | 489219 | İkili çerçeve, M-Elegance Glass, Parlak beyaz | 1 | Merten System-M çerçeveler | 48.7 | EUR
866 | HSCWD | 489303 | Üçlü çerçeve, M-Elegance Glass, Oniks siyah | 1 | Merten System-M çerçeveler | 79.2 | EUR
867 | HSCWD | MTN404304 | Üçlü çerçeve, M-Elegance Glass, Zümrüt yeşili | 1 | Merten System-M çerçeveler | 79.2 | EUR
868 | HSCWD | 489319 | Üçlü çerçeve, M-Elegance Glass, Parlak beyaz | 1 | Merten System-M çerçeveler | 79.2 | EUR
869 | HSCWD | 489403 | Dörtlü çerçeve, M-Elegance Glass, Oniks siyah | 1 | Merten System-M çerçeveler | 111.1 | EUR
870 | HSCWD | MTN404404 | Dörtlü çerçeve, M-Elegance Glass, Zümrüt yeşili | 1 | Merten System-M çerçeveler | 111.1 | EUR
871 | HSCWD | 489419 | Dörtlü çerçeve, M-Elegance Glass, Parlak beyaz | 1 | Merten System-M çerçeveler | 111.1 | EUR
872 | HSCWD | 489503 | Beşli çerçeve, M-Elegance Glass, Oniks siyah | 1 | Merten System-M çerçeveler | 171 | EUR
873 | HSCWD | MTN404504 | Beşli çerçeve, M-Elegance Glass, Zümrüt yeşili | 1 | Merten System-M çerçeveler | 171 | EUR
874 | HSCWD | 487803 | Traş Prizi çerçevesi, M-Elegance Glass, Oniks siyah | 1 | Merten System-M çerçeveler | 52.1 | EUR
875 | HSCWD | MEG4050-3614 | M-Pure beşli çerçeve Antrasit | 1 | Merten System-M çerçeveler | 28.3 | EUR
876 | HSCWD | MEG4050-3619 | M-Pure beşli çerçeve Beyaz | 1 | Merten System-M çerçeveler | 24.5 | EUR
877 | HSCWD | MEG4050-3625 | M-Pure beşli çerçeve Aktif Beyaz | 1 | Merten System-M çerçeveler | 27 | EUR
878 | HSCWD | MEG4051-3473 | Tekli çerçeve, M-Elegance Glass, Ceviz | 1 | Merten System-M çerçeveler | 36.5 | EUR
879 | HSCWD | MEG4052-3473 | İkili çerçeve, M-Elegance Glass, Ceviz | 1 | Merten System-M çerçeveler | 48.7 | EUR
880 | HSCWD | MEG4122-0319 | TV Prizi tuş kapağı (2 delikli), System-M, Beyaz | 1 | Merten System-M Mekanizmalar | 7.8 | EUR
881 | HSCWD | MEG4122-0325 | TV Prizi tuş kapağı (2 delikli), System-M, Aktif beyaz | 1 | Merten System-M Mekanizmalar | 7.8 | EUR
882 | HSCWD | MEG4122-0460 | TV Prizi tuş kapağı (2 delikli), System-M, Alüminyum | 1 | Merten System-M Mekanizmalar | 7.8 | EUR
883 | HSCWD | 431014 | Işıklı Anahtar tuş kapağı, System-M, Antrasit | 1 | Merten System-M Mekanizmalar | 7 | EUR
884 | HSCWD | MTN432119 | Anahtar tuş kapağı , System-M, Beyaz | 1 | Merten System-M Mekanizmalar | 3.4 | EUR
885 | HSCWD | MTN432125 | Anahtar tuş kapağı , System-M, Aktif beyaz | 1 | Merten System-M Mekanizmalar | 3.4 | EUR
886 | HSCWD | MTN432419 | Jaluzi/panjur anahatar tuş kapağı, System-M, Beyaz | 1 | Merten System-M Mekanizmalar | 7.8 | EUR
887 | HSCWD | 432425 | Jaluzi/panjur anahatar tuş kapağı, System-M, Aktif beyaz | 1 | Merten System-M Mekanizmalar | 7.8 | EUR
888 | HSCWD | MTN432519 | Komütatör tuş kapağı, System-M, Beyaz | 1 | Merten System-M Mekanizmalar | 6.2 | EUR
889 | HSCWD | 432525 | Komütatör tuş kapağı, System-M, Aktif beyaz | 1 | Merten System-M Mekanizmalar | 6.2 | EUR
890 | HSCWD | MTN433114 | Anahtar tuş kapağı , System-M, Antrasit | 1 | Merten System-M Mekanizmalar | 3.4 | EUR
891 | HSCWD | 433160 | Anahtar tuş kapağı , System-M, Alüminyum | 1 | Merten System-M Mekanizmalar | 3.4 | EUR
892 | HSCWD | 433514 | Komütatör tuş kapağı, System-M, Antrasit | 1 | Merten System-M Mekanizmalar | 6.8 | EUR
893 | HSCWD | 433560 | Komütatör tuş kapağı, System-M, Alüminyum | 1 | Merten System-M Mekanizmalar | 6.8 | EUR
894 | HSCWD | 435514 | Jaluzi/panjur anahatar tuş kapağı, System-M, Antrasit | 1 | Merten System-M Mekanizmalar | 7.8 | EUR
895 | HSCWD | 435560 | Jaluzi/panjur anahatar tuş kapağı, System-M, Alüminyum | 1 | Merten System-M Mekanizmalar | 7.8 | EUR
896 | HSCWD | 436019 | Işıklı Anahtar tuş kapağı, System-M, Beyaz | 1 | Merten System-M Mekanizmalar | 7 | EUR
897 | HSCWD | MEG4562-0319 | İkili boş data Prizi tuş kapağı, System-M, Beyaz | 1 | Merten System-M Mekanizmalar | 11.3 | EUR
898 | HSCWD | MEG4562-0325 | İkili boş data Prizi tuş kapağı, System-M, Aktif beyaz | 1 | Merten System-M Mekanizmalar | 11.3 | EUR
899 | HSCWD | MEG4562-0414 | İkili boş data Prizi tuş kapağı, System-M, Antrasit | 1 | Merten System-M Mekanizmalar | 11.3 | EUR
900 | HSCWD | MEG4566-0003 | İkili boş data Prizi tutucu | 1 | Merten mekanizmalar | 8.7 | EUR
901 | HSCWD | MEG4580-0001 | HDMI, USB, F konnektörler için keystone adaptör | 1 | Merten mekanizmalar | 24 | EUR
902 | HSCWD | MEG4581-0000 | USB Prizi 2.0 | 1 | Merten mekanizmalar | 119.7 | EUR
903 | HSCWD | MEG4582-0001 | USB 3.0 keystone konnektör | 1 | Merten mekanizmalar | 38.7 | EUR
904 | HSCWD | MEG4583-0000 | HDMI Prizi | 1 | Merten mekanizmalar | 145 | EUR
905 | HSCWD | MEG4583-0001 | HDMI keystone konnektör | 1 | Merten mekanizmalar | 38.7 | EUR
906 | HSCWD | MEG4211-0414 | RJ11-RJ12 telefon Prizi tuş kapağı, System-M, Antrasit | 1 | Merten System-M Mekanizmalar | 8.8 | EUR
907 | HSCWD | MTN465814 | Tekli RJ45 tuş kapağı, System-M, Antrasit | 1 | Merten System-M Mekanizmalar | 11 | EUR
908 | HSCWD | MTN465860 | Tekli RJ45 tuş kapağı, System-M, Alüminyum | 1 | Merten System-M Mekanizmalar | 11 | EUR
909 | HSCWD | MTN466514 | İkili RJ45 tuş kapağı, System-M, Antrasit | 1 | Merten System-M Mekanizmalar | 14.5 | EUR
910 | HSCWD | MTN466560 | İkili RJ45 tuş kapağı, System-M, Alüminyum | 1 | Merten System-M Mekanizmalar | 14.5 | EUR
911 | HSCWD | MEG4573-0319 | Tekli RJ45 tuş kapağı, System-M, Beyaz | 1 | Merten System-M Mekanizmalar | 11 | EUR
912 | HSCWD | MEG4574-0319 | İkili RJ45 tuş kapağı, System-M, Beyaz | 1 | Merten System-M Mekanizmalar | 13.9 | EUR
913 | HSCWD | 486114 | Tekli çerçeve, M-Plan, Antrasit | 1 | Merten System-M çerçeveler | 5.3 | EUR
914 | HSCWD | 486160 | Tekli çerçeve, M-Plan, Alüminyum | 1 | Merten System-M çerçeveler | 7 | EUR
915 | HSCWD | 486214 | İkili çerçeve, M-Plan, Antrasit | 1 | Merten System-M çerçeveler | 8.5 | EUR
916 | HSCWD | 486260 | İkili çerçeve, M-Plan, Alüminyum | 1 | Merten System-M çerçeveler | 8.5 | EUR
917 | HSCWD | 486314 | Üçlü çerçeve, M-Plan, Antrasit | 1 | Merten System-M çerçeveler | 13 | EUR
918 | HSCWD | 486360 | Üçlü çerçeve, M-Plan, Alüminyum | 1 | Merten System-M çerçeveler | 13 | EUR
919 | HSCWD | 486414 | Dörtlü çerçeve, M-Plan, Antrasit | 1 | Merten System-M çerçeveler | 21 | EUR
920 | HSCWD | 486514 | Beşli çerçeve, M-Plan, Antrasit | 1 | Merten System-M çerçeveler | 32.2 | EUR
921 | HSCWD | 488814 | Traş Prizi çerçevesi, M-Plan, Antrasit | 1 | Merten System-M çerçeveler | 11.1 | EUR
922 | HSCWD | 515119 | Tekli çerçeve, M-Plan, Beyaz | 1 | Merten System-M çerçeveler | 4.5 | EUR
923 | HSCWD | 515125 | Tekli çerçeve, M-Plan, Aktif beyaz | 1 | Merten System-M çerçeveler | 5.3 | EUR
924 | HSCWD | 515219 | İkili çerçeve, M-Plan, Beyaz | 1 | Merten System-M çerçeveler | 6.1 | EUR
925 | HSCWD | 515225 | İkili çerçeve, M-Plan, Aktif beyaz | 1 | Merten System-M çerçeveler | 7 | EUR
926 | HSCWD | 515319 | Üçlü çerçeve, M-Plan, Beyaz | 1 | Merten System-M çerçeveler | 10.6 | EUR
927 | HSCWD | 515325 | Üçlü çerçeve, M-Plan, Aktif beyaz | 1 | Merten System-M çerçeveler | 11.3 | EUR
928 | HSCWD | 515419 | Dörtlü çerçeve, M-Plan, Beyaz | 1 | Merten System-M çerçeveler | 17.3 | EUR
929 | HSCWD | 515425 | Dörtlü çerçeve, M-Plan, Aktif Beyaz | 1 | Merten System-M çerçeveler | 17.3 | EUR
930 | HSCWD | 515519 | Beşli çerçeve, M-Plan, Beyaz | 1 | Merten System-M çerçeveler | 26.2 | EUR
931 | HSCWD | 515525 | Beşli çerçeve, M-Plan, Aktif Beyaz | 1 | Merten System-M çerçeveler | 27 | EUR
932 | HSCWD | 515819 | Traş Prizi çerçevesi, M-Plan, Beyaz | 1 | Merten System-M çerçeveler | 12.1 | EUR
933 | HSCWD | 587419 | DND dış ünite tuş kapağı, System-M, Beyaz | 1 | Merten System-M Mekanizmalar | 22.6 | EUR
934 | HSCWD | NML0100121 | Anahtar | 14 | Nemliyer beyaz | 491 | TL
935 | HSCWD | NML0100133 | Anahtar | 14 | Nemliyer gri | 491 | TL
936 | HSCWD | NML0300121 | Komütatör | 14 | Nemliyer beyaz | 662 | TL
937 | HSCWD | NML0300133 | Komütatör | 14 | Nemliyer gri | 662 | TL
938 | HSCWD | NML0400121 | Vavien | 14 | Nemliyer beyaz | 606.1 | TL
939 | HSCWD | NML0400133 | Vavien | 14 | Nemliyer gri | 606.1 | TL
940 | HSCWD | NML0500121 | Permütatör | 14 | Nemliyer beyaz | 628.9 | TL
941 | HSCWD | NML0700121 | Liht butonu | 14 | Nemliyer beyaz | 550.1 | TL
942 | HSCWD | NML0700133 | Liht butonu | 14 | Nemliyer gri | 550.1 | TL
943 | HSCWD | NML2800121 | Kapaklı Topraklı UPS Priz | 14 | Nemliyer beyaz | 563.6 | TL
944 | HSCWD | NML2800133 | Kapaklı Topraklı UPS Priz | 14 | Nemliyer gri | 563.6 | TL
945 | HSCWD | NML3100121 | Kapaklı Topraklı Priz | 14 | Nemliyer beyaz | 508.6 | TL
946 | HSCWD | NML3100133 | Kapaklı Topraklı Priz | 14 | Nemliyer gri | 508.6 | TL
947 | HSCWD | NML7500121 | İkili Topraklı Priz + Topraklı Priz | 7 | Nemliyer beyaz | 1101 | TL
948 | HSCWD | NML7500133 | İkili Topraklı Priz + Topraklı Priz | 7 | Nemliyer gri | 1101 | TL
949 | HSCWD | NML8000121 | İkili Komütatör + Komütatör | 7 | Nemliyer beyaz | 1309 | TL
950 | HSCWD | EPH1400121 | Asfora Işıklı Anahtar | 10 | Asfora Beyaz | 500.5 | TL
951 | HSCWD | EPH1400123 | Asfora Işıklı Anahtar | 10 | Asfora Krem | 500.5 | TL
952 | HSCWD | EPH1500121 | Asfora Işıklı Vavien | 10 | Asfora Beyaz | 537.8 | TL
953 | HSCWD | EPH1600121 | Asfora Işıklı liht | 10 | Asfora Beyaz | 537.8 | TL
954 | HSCWD | EPH1600123 | Asfora Işıklı liht | 10 | Asfora Krem | 537.8 | TL
955 | HSCWD | EPH1700121 | Asfora Işıklı liht (Zil işaretli) | 10 | Asfora Beyaz | 537.8 | TL
956 | HSCWD | EPH3100321 | Asfora Kapaklı Topraklı Priz IP44 | 10 | Asfora Beyaz | 852.9 | TL
957 | HSCWD | EPH3100323 | Asfora Kapaklı Topraklı Priz IP44 | 10 | Asfora Krem | 852.9 | TL
958 | HSCWD | EPH5500121 | Asfora Kablo çıkışı | 10 | Asfora Beyaz | 454.6 | TL
959 | HSCWD | EPH5500123 | Asfora Kablo çıkışı | 10 | Asfora Krem | 454.6 | TL
960 | HSCWD | EPH5500161 | Asfora Kablo çıkışı | 10 | Asfora Plus Antrasit | 491.9 | TL
961 | HSCWD | EPH5500171 | Asfora Kablo çıkışı | 10 | Asfora Plus Bronz | 491.9 | TL
962 | HSCWD | EPH6200121 | Asfora Energy Saver(mekanik) | 8 | Asfora Beyaz | 1135 | TL
963 | HSCWD | EPH6300221 | Asfora RFID (Mifare) Energy Saver | 10 | Asfora Beyaz | 8345 | TL
964 | HSCWD | ETK16320 | PKS OPTİMA 16X16 İÇ KÖŞE HAREKETLİ | 60 | PKS Optima Easy Kablo Kanalı | 56 | TL
965 | HSCWD | ETK16340 | PKS OPTİMA 16X16 Dirsek | 60 | PKS Optima Easy Kablo Kanalı | 131.6 | TL
966 | HSCWD | ETK25320 | PKS OPTİMA 25X16/25 İç Köşe Hareketli | 40 | PKS Optima Easy Kablo Kanalı | 97.4 | TL
967 | HSCWD | ETK25341 | PKS OPTİMA 25X16/25 Dirsek | 40 | PKS Optima Easy Kablo Kanalı | 127.6 | TL
968 | HSCWD | ETK25350 | PKS OPTİMA 4025X16/25 T | 40 | PKS Optima Easy Kablo Kanalı | 140.1 | TL
969 | HSCWD | ETK40341 | PKS OPTİMA 40X16/25/40/60 Dirsek | 40 | PKS Optima Easy Kablo Kanalı | 202.1 | TL
970 | HSCWD | ETK40350 | PKS OPTİMA 40X16/25/40/60 T | 40 | PKS Optima Easy Kablo Kanalı | 202.1 | TL
971 | HSCWD | ETK40361 | PKS OPTİMA 40X16/25/40/60 Uç Tapa | 50 | PKS Optima Easy Kablo Kanalı | 109.7 | TL
972 | HSCWD | ETK40370 | PKS OPTİMA 40X16/25/40/60 EK YERİ KAPATC | 60 | PKS Optima Easy Kablo Kanalı | 109.7 | TL
973 | HSCWD | ETK60341 | PKS OPTİMA 60X25/40/60 Dirsek | 18 | PKS Optima Easy Kablo Kanalı | 209.5 | TL
974 | HSCWD | ETK60361 | PKS OPTİMA 60X25/40/60 Uç Tapa | 50 | PKS Optima Easy Kablo Kanalı | 149.7 | TL
975 | HSCWD | ETK77019 | PKS OPTİMA 77X19 BALIK SIRTI Kanal MTJ | 80 | PKS Optima Easy Kablo Kanalı | 509.4 | TL
976 | HSCWD | ETK77040 | PKS OPTİMA 77X19 Dirsek | 5 | PKS Optima Easy Kablo Kanalı | 280.2 | TL
977 | HSCWD | ETK50012 | PKS OPTİMA 50X12 BALIK SIRTI Kanal MTJ | 60 | PKS Optima Easy Kablo Kanalı | 258 | TL
978 | HSCWD | ETK25330 | PKS OPTİMA 25X16/25 Dış Köşe Hareketli | 40 | PKS Optima Easy Kablo Kanalı | 103.7 | TL
979 | HSCWD | ETK25361 | PKS OPTİMA 25X16/25 Uç Tapa | 60 | PKS Optima Easy Kablo Kanalı | 119.8 | TL
980 | HSCWD | ETK40320 | PKS OPTİMA 40X16/25/40/60 İC KÖŞE HRKTL | 36 | PKS Optima Easy Kablo Kanalı | 104.5 | TL
981 | HSCWD | ETK40330 | PKS OPTİMA 40X16/25/40/60 DIŞ KÖŞE HRKTL | 36 | PKS Optima Easy Kablo Kanalı | 104.5 | TL
982 | HSCWD | EPH5401121 | Asfora Ses Potansiyometresi Beyaz | 8 | Asfora Beyaz | 1969 | TL
983 | HSCWD | EPH5401162 | Asfora Ses Potansiyometresi Celik | 8 | Asfora Plus Çelik | 2321 | TL
984 | HSCWD | EPH5401169 | Asfora Ses Potansiyometresi Bronz | 8 | Asfora Plus Bronz | 2321 | TL
985 | HSCWD | EPH5401171 | Asfora Ses Potansiyometresi Antrasit | 8 | Asfora Plus Antrasit | 2321 | TL
986 | HSCWD | EPH2700221 | Asfora USB Prizi 2,1A beyaz | 24 | Asfora beyaz | 5015 | TL
987 | HSCWD | EPH2700223 | Asfora USB krem | 24 | Asfora krem | 5015 | TL
988 | HSCWD | EPH2700261 | Asfora USB Prizi 2,1A alüminyum | 24 | Asfora Plus Alüminyum | 5303 | TL
989 | HSCWD | EPH2700262 | Asfora USB Prizi 2,1A çelik | 24 | Asfora Plus Çelik | 5303 | TL
990 | HSCWD | EPH2700269 | Asfora USB Prizi 2,1A Bronz | 24 | Asfora Plus Bronz | 5303 | TL
991 | HSCWD | EPH2700271 | Asfora USB Prizi 2,1A antrasit | 24 | Asfora Plus Antrasit | 5303 | TL
992 | HSCWD | EPH2900521 | Asfora Topraklı Priz, Çocuk Korumalı, Kırmızı Gövdeli, Beyaz Çerçeveli | 10 | Asfora Beyaz | 465.2 | TL
993 | HSCWD | EPH2870442 | Asfora UPS Priz KIRMIZICERVSIZ | 10 | Asfora Beyaz | 464.3 | TL
994 | HSCWD | EPH2170121 | Asfora Üçlü Anahtar - Beyaz | 10 | Asfora Beyaz | 432.7 | TL
995 | HSCWD | EPH2170123 | Asfora Üçlü Anahtar - Krem | 10 | Asfora Krem | 432.7 | TL
996 | HSCWD | EPH2100161 | Asfora Üçlü Anahtar - Alüminyum | 10 | Asfora Plus Alüminyum | 555.5 | TL
997 | HSCWD | EPH2100162 | Asfora Üçlü Anahtar - Çelik | 10 | Asfora Plus Çelik | 555.5 | TL
998 | HSCWD | EPH2100169 | Asfora Üçlü Anahtar - Bronz | 10 | Asfora Plus Bronz | 555.5 | TL
999 | HSCWD | EPH2100171 | Asfora Üçlü Anahtar - Antrasit | 10 | Asfora Plus Antrasit | 555.5 | TL
1000 | HSCWD | 3477-757-0600 | 130*220 KOMBINASYON KUTUSU-IP54 | 1 | Kombinasyon Kutuları | 1812 | TL
1001 | HSCWD | 3477-758-0600 | 220*300 KOMBINASYON KUTUSU-IP54 | 1 | Kombinasyon Kutuları | 3046 | TL
1002 | HSCWD | 3201-301-0300 | Monofaze, 1*16A Kauçuk Düz Fiş | 60 | Kauçuk - Ark Kaynak prizleri | 500.2 | TL
1003 | HSCWD | 3201-302-0300 | Monofaze, 1*16A Kauçuk Eğik Fiş | 45 | Kauçuk - Ark Kaynak prizleri | 594.5 | TL
1004 | HSCWD | 3201-360-0300 | Monofaze, 1*16A Kauçuk Uzatma Prizi | 40 | Kauçuk - Ark Kaynak prizleri | 731.3 | TL
1005 | HSCWD | 3201-362-0300 | Monofaze, 1*16A Kauçuk Duvar Prizi | 30 | Kauçuk - Ark Kaynak prizleri | 928.1 | TL
1006 | HSCWD | 3201-364-0900 | Monofaze, 1*16A Makine Prizi | 30 | Kauçuk - Ark Kaynak prizleri | 866.8 | TL
1007 | HSCWD | 3201-366-0301 | Monofaze, Yeni 1*16A Kauçuk Üçlü Grup Priz | 12 | Kauçuk - Ark Kaynak prizleri | 1602 | TL
1008 | HSCWD | 3201-367-0900 | Monofaze, 1*16A Pano Prizi | 100 | Kauçuk - Ark Kaynak prizleri | 497.9 | TL
1009 | HSCWD | 3273-368-0365 | 200A, 16-50mm Kaynak Trafo Prizi | 50 | Kauçuk - Ark Kaynak prizleri | 2650 | TL
1010 | HSCWD | 3274-301-0366 | 400A, 50-95mm Kaynak Düz Fiş | 50 | Kauçuk - Ark Kaynak prizleri | 2062 | TL
1011 | HSCWD | 3274-360-0366 | 400A, 50-95mm Kaynak Uzatma Prizi | 50 | Kauçuk - Ark Kaynak prizleri | 2157 | TL
1012 | HSCWD | 81178 | 3x63A, monofaze, 2P+T, IP67, VİDALI, Duvar Prizi | 1 | PK-Pratika | 8029 | TL
1013 | HSCWD | 81182 | 4x63A, trifaze, 3P+T, IP67, VİDALI, Duvar Prizi | 1 | PK-Pratika | 8355 | TL
1014 | HSCWD | 81183 | 5x63A, trifaze, 3P+N+T, IP67, VİDALI Duvar Prizi | 1 | PK-Pratika | 9005 | TL
1015 | HSCWD | 81194 | 4x125A, trifaze, 3P+T, IP67, VİDALI, Duvar Prizi | 1 | PK-Pratika | 16675 | TL
1016 | HSCWD | 81195 | 5x125A, trifaze, 3P+N+T, IP67, VİDALI, Duvar Prizi | 1 | PK-Pratika | 17873 | TL
1017 | HSCWD | 81278 | Eğik makina Prizi | 1 | PK-Pratika | 5752 | TL
1018 | HSCWD | 81282 | Eğik makina Prizi | 1 | PK-Pratika | 5308 | TL
1019 | HSCWD | 81283 | Eğik makina Prizi | 1 | PK-Pratika | 5915 | TL
1020 | HSCWD | 81378 | 3x63A, monofaze, 2P+T, IP67, VİDALI, Düz Fiş | 1 | PK-Pratika | 4856 | TL
1021 | HSCWD | 81382 | 4x63A, trifaze, 3P+T, IP67, VİDALI, Düz Fiş | 1 | PK-Pratika | 5649 | TL
1022 | HSCWD | 81383 | 5x63A, trifaze, 3P+N+T, IP67, VİDALI Düz Fiş | 1 | PK-Pratika | 6505 | TL
1023 | HSCWD | 81394 | 4x125A, trifaze, 3P+T, IP67, VİDALI, Düz Fiş | 1 | PK-Pratika | 11453 | TL
1024 | HSCWD | 81395 | 5x125A, trifaze, 3P+N+T, IP67, VİDALI, Düz Fiş | 1 | PK-Pratika | 13113 | TL
1025 | HSCWD | 81478 | 3x63A, monofaze, 2P+T, IP67, VİDALI, Uzatma Prizi | 1 | PK-Pratika | 6179 | TL
1026 | HSCWD | 81482 | 4x63A, trifaze, 3P+T, IP67, VİDALI, Uzatma Prizi | 1 | PK-Pratika | 7144 | TL
1027 | HSCWD | 81483 | 5x63A, trifaze, 3P+N+T, IP67, VİDALI Uzatma Prizi | 1 | PK-Pratika | 8126 | TL
1028 | HSCWD | 81494 | 4x125A, trifaze, 3P+T, IP67, VİDALI, Uzatma Prizi | 1 | PK-Pratika | 12583 | TL
1029 | HSCWD | 81495 | 5x125A, trifaze, 3P+N+T, IP67, VİDALI, Uzatma Prizi | 1 | PK-Pratika | 13456 | TL
1030 | HSCWD | 81582 | Duvar fişi | 1 | PK-Pratika | 9434 | TL
1031 | HSCWD | 81583 | Duvar fişi | 1 | PK-Pratika | 10787 | TL
1032 | HSCWD | 81882 | Düz makina fişi | 1 | PK-Pratika | 6763 | TL
1033 | HSCWD | 81883 | Düz makina fişi | 1 | PK-Pratika | 8201 | TL
1034 | HSCWD | 82031 | 3 x 16, monofaze, 2P+T, IP44 Makina Prizi | 1 | PK-Pratika | 6865 | TL
1035 | HSCWD | 82035 | 4 x 16, trifaze, 3P+T IP44 Makina Prizi | 1 | PK-Pratika | 7688 | TL
1036 | HSCWD | 82036 | 5 x 16, trifaze, 3P+N+T IP44 Makina Prizi | 1 | PK-Pratika | 8680 | TL
1037 | HSCWD | 82042 | 3 x 32, monofaze, 2P+T IP44 Makina Prizi | 1 | PK-Pratika | 8097 | TL
1038 | HSCWD | 82046 | 4 x 32, trifaze, 3P+T IP44 Makina Prizi | 1 | PK-Pratika | 9262 | TL
1039 | HSCWD | 82047 | 5 x 32, trifaze, 3P+N+T IP44 Makina Prizi | 1 | PK-Pratika | 10307 | TL
1040 | HSCWD | 82081 | 3 x 16, monofaze, 2P+T, IP65 Makina Prizi | 1 | PK-Pratika | 8165 | TL
1041 | HSCWD | 82085 | 4 x 16, trifaze, 3P+T IP65 Makina Prizi | 1 | PK-Pratika | 9605 | TL
1042 | HSCWD | 82086 | 5 x 16, trifaze, 3P+N+T IP65 Makina Prizi | 1 | PK-Pratika | 9792 | TL
1043 | HSCWD | 82092 | 3 x 32, monofaze, 2P+T IP65 Makina Prizi | 1 | PK-Pratika | 10649 | TL
1044 | HSCWD | 82096 | 4 x 32, trifaze, 3P+T IP65 Makina Prizi | 1 | PK-Pratika | 11710 | TL
1045 | HSCWD | 82097 | 5 x 32, trifaze, 3P+N+T IP65 Makina Prizi | 1 | PK-Pratika | 13113 | TL
1046 | HSCWD | 83031 | 3 x 16, monofaze, 2P+T, IP44 Duvar Prizi | 1 | PK-Pratika | 8235 | TL
1047 | HSCWD | 83036 | 5 x 16, trifaze, 3P+N+T IP44 Duvar Prizi | 1 | PK-Pratika | 10443 | TL
1048 | HSCWD | 83042 | 3 x 32, monofaze, 2P+T IP44 Duvar Prizi | 1 | PK-Pratika | 9690 | TL
1049 | HSCWD | 83046 | 4 x 32, trifaze, 3P+T IP44 Duvar Prizi | 1 | PK-Pratika | 11111 | TL
1050 | HSCWD | 83047 | 5 x 32, trifaze, 3P+N+T IP44 Duvar Prizi | 1 | PK-Pratika | 12377 | TL
1051 | HSCWD | 83085 | 4 x 16, trifaze, 3P+T IP44 Duvar Prizi | 1 | PK-Pratika | 9468 | TL
1052 | HSCWD | 83899 | Makina fişi, 3 x 32, trifaze, 3P+T, IP67, | 1 | PK-Pratika | 2619 | TL
1053 | HSCWD | PKB63P534 | 4 x 63, trifaze, 3P+T IP65 Duvar Prizi | 1 | PK-Pratika | 35049 | TL
1054 | HSCWD | PKB63P535 | 5 x 63, trifaze, 3P+N+T IP65 Duvar Prizi | 1 | PK-Pratika | 38940 | TL
1055 | HSCWD | PKB63T534 | 4 x 63, trifaze, 3P+T IP65 Makina Prizi | 1 | PK-Pratika | 31159 | TL
1056 | HSCWD | PKB63T535 | 5 x 63, trifaze, 3P+N+T IP65 Makina Prizi | 1 | PK-Pratika | 37369 | TL
1057 | HSCWD | PKE16M423 | 3x16A, monofaze, 2P+T, IP44, VİDALI, Düz Fiş | 10 | PK-Pratika | 751.7 | TL
1058 | HSCWD | PKE16M434 | 4x16A, trifaze, 3P+T, IP44, VİDALI BAĞLANTI, Düz Fiş | 10 | PK-Pratika | 894.9 | TL
1059 | HSCWD | PKE16M435 | 5x16A, trifaze, 3P+N+T, IP44, VİDALI, Düz Fiş | 1 | PK-Pratika | 1164 | TL
1060 | HSCWD | PKE16M723 | 3x16A, monofaze, 2P+T, IP67, VİDALI, Düz Fiş | 10 | PK-Pratika | 1000 | TL
1061 | HSCWD | PKE16M734 | 4x16A, trifaze, 3P+T, IP67, VİDALI BAĞLANTI, Düz Fiş | 1 | PK-Pratika | 1300 | TL
1062 | HSCWD | PKE16M735 | 5x16A, trifaze, 3P+N+T, IP67, VİDALI, Düz Fiş | 10 | PK-Pratika | 1593 | TL
1063 | HSCWD | PKE32M423 | 3x32A, monofaze, 2P+T, IP44, VİDALI Düz Fiş | 10 | PK-Pratika | 1079 | TL
1064 | HSCWD | PKE32M434 | 4x32A, trifaze, 3P+T, IP44, VİDALI, Düz Fiş | 1 | PK-Pratika | 1233 | TL
1065 | HSCWD | PKE32M435 | 5x32A, trifaze, 3P+N+T, IP44, VİDALI, Düz Fiş | 1 | PK-Pratika | 1429 | TL
1066 | HSCWD | PKE32M723 | 3x32A, monofaze, 2P+T, IP67, VİDALI, Düz Fiş | 6 | PK-Pratika | 1319 | TL
1067 | HSCWD | PKE32M734 | 4x32A, trifaze, 3P+T, IP67, VİDALI Düz Fiş | 1 | PK-Pratika | 1506 | TL
1068 | HSCWD | PKE32M735 | 5x32A, trifaze, 3P+N+T, IP67, VİDALI, Düz Fiş | 6 | PK-Pratika | 1981 | TL
1069 | HSCWD | PKE32M7C4 | Düz fiş, 3 x 32, trifaze, 3P+T, IP67 | 1 | PK-Pratika | 2946 | TL
1070 | HSCWD | PKF16F423 | 3x16A, monofaze, 2P+T, IP44, VİDALI, Eğik Makine Prizi | 10 | PK-Pratika | 933.8 | TL
1071 | HSCWD | PKF16F435 | 5x16A, trifaze, 3P+N+T, IP44, VİDALI, Eğik Makine Prizi | 10 | PK-Pratika | 1404 | TL
1072 | HSCWD | PKF16F723 | 3x16A, monofaze, 2P+T, IP67, VİDALI, Eğik Makine Prizi | 10 | PK-Pratika | 1214 | TL
1073 | HSCWD | PKF16F734 | 4x16A, trifaze, 3P+T, IP67, VİDALI BAĞLANTI, Eğik Makine Prizi | 10 | PK-Pratika | 1455 | TL
1074 | HSCWD | PKF16F735 | 5x16A, trifaze, 3P+N+T, IP67, VİDALI, Eğik Makine Prizi | 10 | PK-Pratika | 1666 | TL
1075 | HSCWD | PKF16G423 | 3x16A, monofaze, 2P+T, IP44, VİDALI, Düz Makine Prizi | 10 | PK-Pratika | 933.8 | TL
1076 | HSCWD | PKF16G434 | 4x16A, trifaze, 3P+T, IP44, VİDALI BAĞLANTI, Düz Makine Prizi | 10 | PK-Pratika | 1058 | TL
1077 | HSCWD | PKF16G435 | 5x16A, trifaze, 3P+N+T, IP44, VİDALI, Düz Makine Prizi | 10 | PK-Pratika | 1506 | TL
1078 | HSCWD | PKF16G723 | 3x16A, monofaze, 2P+T, IP67, VİDALI, Düz Makine Prizi | 1 | PK-Pratika | 1214 | TL
1079 | HSCWD | PKF16G734 | 4x16A, trifaze, 3P+T, IP67, VİDALI BAĞLANTI, Düz Makine Prizi | 1 | PK-Pratika | 1455 | TL
1080 | HSCWD | PKF16M423 | 3x16A, monofaze, 2P+T, IP44, VİDALI, Uzatma Prizi | 1 | PK-Pratika | 966.5 | TL
1081 | HSCWD | PKF16M434 | 4x16A, trifaze, 3P+T, IP44, VİDALI BAĞLANTI, Uzatma Prizi | 1 | PK-Pratika | 1121 | TL
1082 | HSCWD | PKF16M435 | 5x16A, trifaze, 3P+N+T, IP44, VİDALI, Uzatma Prizi | 10 | PK-Pratika | 1479 | TL
1083 | HSCWD | PKF16M723 | 3x16A, monofaze, 2P+T, IP67, VİDALI, Uzatma Prizi | 1 | PK-Pratika | 1290 | TL
1084 | HSCWD | PKF16M734 | Wander socket PK PratiKa screws 16A IP67 | 1 | PK-Pratika | 1556 | TL
1085 | HSCWD | PKF16M735 | 5x16A, trifaze, 3P+N+T, IP67, VİDALI, Uzatma Prizi | 1 | PK-Pratika | 2089 | TL
1086 | HSCWD | PKF16W423 | 3x16A, monofaze, 2P+T, IP44, VİDALI, Duvar Prizi | 8 | PK-Pratika | 1300 | TL
1087 | HSCWD | PKF16W434 | 4x16A, trifaze, 3P+T, IP44, VİDALI BAĞLANTI, Duvar Prizi | 8 | PK-Pratika | 1525 | TL
1088 | HSCWD | PKF16W723 | 3x16A, monofaze, 2P+T, IP67, VİDALI, Duvar Prizi | 10 | PK-Pratika | 1814 | TL
1089 | HSCWD | PKF16W734 | 4x16A, trifaze, 3P+T, IP67, VİDALI BAĞLANTI, Duvar Prizi | 10 | PK-Pratika | 2089 | TL
1090 | HSCWD | PKF16W735 | 5x16A, trifaze, 3P+N+T, IP67, VİDALI, Duvar Prizi | 1 | PK-Pratika | 2619 | TL
1091 | HSCWD | PKF32F423 | 3x32A, monofaze, 2P+T, IP44, VİDALI Eğik Makine Prizi | 8 | PK-Pratika | 1198 | TL
1092 | HSCWD | PKF32F434 | 4x32A, trifaze, 3P+T, IP44, VİDALI, Eğik Makine Prizi | 8 | PK-Pratika | 1404 | TL
1093 | HSCWD | PKF32F435 | 5x32A, trifaze, 3P+N+T, IP44, VİDALI, Eğik Makine Prizi | 1 | PK-Pratika | 1765 | TL
1094 | HSCWD | PKF32F723 | 3x32A, monofaze, 2P+T, IP67, VİDALI, Eğik Makine Prizi | 1 | PK-Pratika | 1489 | TL
1095 | HSCWD | PKF32F734 | 4x32A, trifaze, 3P+T, IP67, VİDALI Eğik Makine Prizi | 8 | PK-Pratika | 1661 | TL
1096 | HSCWD | PKF32F735 | 5x32A, trifaze, 3P+N+T, IP67, VİDALI, Eğik Makine Prizi | 1 | PK-Pratika | 2032 | TL
1097 | HSCWD | PKF32G423 | 3x32A, monofaze, 2P+T, IP44, VİDALI Düz Makine Prizi | 10 | PK-Pratika | 1198 | TL
1098 | HSCWD | PKF32G434 | 4x32A, trifaze, 3P+T, IP44, VİDALI, Düz Makine Prizi | 10 | PK-Pratika | 1404 | TL
1099 | HSCWD | PKF32G435 | 5x32A, trifaze, 3P+N+T, IP44, VİDALI, Düz Makine Prizi | 6 | PK-Pratika | 1728 | TL
1100 | HSCWD | PKF32G723 | 3x32A, monofaze, 2P+T, IP67, VİDALI, Düz Makine Prizi | 6 | PK-Pratika | 1489 | TL
1101 | HSCWD | PKF32G734 | 4x32A, trifaze, 3P+T, IP67, VİDALI Düz Makine Prizi | 6 | PK-Pratika | 1661 | TL
1102 | HSCWD | PKF32G735 | 5x32A, trifaze, 3P+N+T, IP67, VİDALI, Düz Makine Prizi | 6 | PK-Pratika | 2032 | TL
1103 | HSCWD | PKF32M423 | 3x32A, monofaze, 2P+T, IP44, VİDALI Uzatma Prizi | 10 | PK-Pratika | 1267 | TL
1104 | HSCWD | PKF32M434 | 4x32A, trifaze, 3P+T, IP44, VİDALI, Uzatma Prizi | 10 | PK-Pratika | 1479 | TL
1105 | HSCWD | PKF32M435 | 5x32A, trifaze, 3P+N+T, IP44, VİDALI, Uzatma Prizi | 1 | PK-Pratika | 1624 | TL
1106 | HSCWD | PKF32M723 | 3x32A, monofaze, 2P+T, IP67, VİDALI, Uzatma Prizi | 1 | PK-Pratika | 1479 | TL
1107 | HSCWD | PKF32M734 | 4x32A, trifaze, 3P+T, IP67, VİDALI Uzatma Prizi | 6 | PK-Pratika | 2002 | TL
1108 | HSCWD | PKF32M735 | 5x32A, trifaze, 3P+N+T, IP67, VİDALI, Uzatma Prizi | 1 | PK-Pratika | 2345 | TL
1109 | HSCWD | PKF32W423 | 3x32A, monofaze, 2P+T, IP44, VİDALI Duvar Prizi | 6 | PK-Pratika | 1729 | TL
1110 | HSCWD | PKF32W434 | 4x32A, trifaze, 3P+T, IP44, VİDALI, Duvar Prizi | 1 | PK-Pratika | 2089 | TL
1111 | HSCWD | PKF32W435 | 5x32A, trifaze, 3P+N+T, IP44, VİDALI, Duvar Prizi | 6 | PK-Pratika | 2256 | TL
1112 | HSCWD | PKF32W723 | 3x32A, monofaze, 2P+T, IP67, VİDALI, Duvar Prizi | 5 | PK-Pratika | 2500 | TL
1113 | HSCWD | PKF32W734 | 4x32A, trifaze, 3P+T, IP67, VİDALI Duvar Prizi | 1 | PK-Pratika | 2653 | TL
1114 | HSCWD | PKF32W735 | 5x32A, trifaze, 3P+N+T, IP67, VİDALI, Duvar Prizi | 1 | PK-Pratika | 3133 | TL
1115 | HSCWD | PKX16M423 | 3x16A, monofaze, 2P+T, IP44, HIZLI, Düz Fiş | 10 | PK-Pratika | 823.4 | TL
1116 | HSCWD | PKX16M434 | 4x16A, trifaze, 3P+T, IP44, HIZLI BAĞLANTI, Düz Fiş | 1 | PK-Pratika | 1089 | TL
1117 | HSCWD | PKX16M435 | 5x16A, trifaze, 3P+N+T, IP44, HIZLI, Düz Fiş | 10 | PK-Pratika | 1233 | TL
1118 | HSCWD | PKX16M723 | 3x16A, monofaze, 2P+T, IP67, HIZLI, Düz Fiş | 10 | PK-Pratika | 1121 | TL
1119 | HSCWD | PKX16M734 | 4x16A, trifaze, 3P+T, IP67, HIZLI BAĞLANTI, Düz Fiş | 10 | PK-Pratika | 1422 | TL
1120 | HSCWD | PKX16M735 | 5x16A, trifaze, 3P+N+T, IP67, HIZLI, Düz Fiş | 10 | PK-Pratika | 1764 | TL
1121 | HSCWD | PKX32M423 | 3x32A, monofaze, 2P+T, IP44, HIZLI Düz Fiş | 1 | PK-Pratika | 1353 | TL
1122 | HSCWD | PKX32M434 | 4x32A, trifaze, 3P+T, IP44, HIZLI, Düz Fiş | 1 | PK-Pratika | 1935 | TL
1123 | HSCWD | PKX32M435 | 5x32A, trifaze, 3P+N+T, IP44, HIZLI, Düz Fiş | 10 | PK-Pratika | 1822 | TL
1124 | HSCWD | PKX32M723 | 3x32A, monofaze, 2P+T, IP67, HIZLI, Düz Fiş | 6 | PK-Pratika | 1883 | TL
1125 | HSCWD | PKX32M734 | 4x32A, trifaze, 3P+T, IP67, HIZLI Düz Fiş | 1 | PK-Pratika | 2157 | TL
1126 | HSCWD | PKX32M735 | 5x32A, trifaze, 3P+N+T, IP67, HIZLI, Düz Fiş | 1 | PK-Pratika | 2372 | TL
1127 | HSCWD | PKY16F423 | 3x16A, monofaze, 2P+T, IP44, HIZLI, Eğik Makine Prizi | 1 | PK-Pratika | 1128 | TL
1128 | HSCWD | PKY16F434 | 4x16A, trifaze, 3P+T, IP44, HIZLI BAĞLANTI, Eğik Makine Prizi | 1 | PK-Pratika | 1265 | TL
1129 | HSCWD | PKY16F435 | 5x16A, trifaze, 3P+N+T, IP44, HIZLI, Eğik Makine Prizi | 10 | PK-Pratika | 1746 | TL
1130 | HSCWD | PKY16F723 | 3x16A, monofaze, 2P+T, IP67, HIZLI, Eğik Makine Prizi | 1 | PK-Pratika | 1379 | TL
1131 | HSCWD | PKY16F734 | 4x16A, trifaze, 3P+T, IP67, HIZLI BAĞLANTI, Eğik Makine Prizi | 10 | PK-Pratika | 1593 | TL
1132 | HSCWD | PKY16F735 | 5x16A, trifaze, 3P+N+T, IP67, HIZLI, Eğik Makine Prizi | 10 | PK-Pratika | 1969 | TL
1133 | HSCWD | PKY16G435 | 5x16A, trifaze, 3P+N+T, IP44, HIZLI, Düz Makine Prizi | 10 | PK-Pratika | 1781 | TL
1134 | HSCWD | PKY16G723 | 3x16A, monofaze, 2P+T, IP67, HIZLI, Düz Makine Prizi | 1 | PK-Pratika | 1379 | TL
1135 | HSCWD | PKY16G735 | 5x16A, trifaze, 3P+N+T, IP67, HIZLI, Düz Makine Prizi | 1 | PK-Pratika | 1661 | TL
1136 | HSCWD | PKY16M423 | 3x16A, monofaze, 2P+T, IP44, HIZLI, Uzatma Prizi | 1 | PK-Pratika | 1063 | TL
1137 | HSCWD | PKY16M434 | 4x16A, trifaze, 3P+T, IP44, HIZLI BAĞLANTI, Uzatma Prizi | 10 | PK-Pratika | 1292 | TL
1138 | HSCWD | PKY16M435 | 5x16A, trifaze, 3P+N+T, IP44, HIZLI, Uzatma Prizi | 10 | PK-Pratika | 1627 | TL
1139 | HSCWD | PKY16M723 | 3x16A, monofaze, 2P+T, IP67, HIZLI, Uzatma Prizi | 1 | PK-Pratika | 1412 | TL
1140 | HSCWD | PKY16M734 | 4x16A, trifaze, 3P+T, IP67, HIZLI BAĞLANTI, Uzatma Prizi | 10 | PK-Pratika | 1712 | TL
1141 | HSCWD | PKY16M735 | 5x16A, trifaze, 3P+N+T, IP67, HIZLI, Uzatma Prizi | 8 | PK-Pratika | 1849 | TL
1142 | HSCWD | PKY16W423 | 3x16A, monofaze, 2P+T, IP44, HIZLI, Duvar Prizi | 1 | PK-Pratika | 1454 | TL
1143 | HSCWD | PKY16W434 | 4x16A, trifaze, 3P+T, IP44, HIZLI BAĞLANTI, Duvar Prizi | 1 | PK-Pratika | 1748 | TL
1144 | HSCWD | PKY16W435 | 5x16A, trifaze, 3P+N+T, IP44, HIZLI, Duvar Prizi | 6 | PK-Pratika | 1833 | TL
1145 | HSCWD | PKY32F423 | 3x32A, monofaze, 2P+T, IP44, HIZLI Eğik Makine Prizi | 1 | PK-Pratika | 1524 | TL
1146 | HSCWD | PKY32F434 | 4x32A, trifaze, 3P+T, IP44, HIZLI, Eğik Makine Prizi | 1 | PK-Pratika | 1712 | TL
1147 | HSCWD | PKY32F435 | 5x32A, trifaze, 3P+N+T, IP44, HIZLI, Eğik Makine Prizi | 1 | PK-Pratika | 2194 | TL
1148 | HSCWD | PKY32F723 | 3x32A, monofaze, 2P+T, IP67, HIZLI, Eğik Makine Prizi | 8 | PK-Pratika | 1712 | TL
1149 | HSCWD | PKY32F734 | 4x32A, trifaze, 3P+T, IP67, HIZLI Eğik Makine Prizi | 1 | PK-Pratika | 1917 | TL
1150 | HSCWD | PKY32F735 | 5x32A, trifaze, 3P+N+T, IP67, HIZLI, Eğik Makine Prizi | 7 | PK-Pratika | 2569 | TL
1151 | HSCWD | PKY32G435 | 5x32A, trifaze, 3P+N+T, IP44, HIZLI, Düz Makine Prizi | 1 | PK-Pratika | 2194 | TL
1152 | HSCWD | PKY32G735 | 5x32A, trifaze, 3P+N+T, IP67, HIZLI, Düz Makine Prizi | 1 | PK-Pratika | 2569 | TL
1153 | HSCWD | PKY32M423 | 3x32A, monofaze, 2P+T, IP44, HIZLI Uzatma Prizi | 1 | PK-Pratika | 1833 | TL
1154 | HSCWD | PKY32M434 | 4x32A, trifaze, 3P+T, IP44, HIZLI, Uzatma Prizi | 1 | PK-Pratika | 1969 | TL
1155 | HSCWD | PKY32M435 | 5x32A, trifaze, 3P+N+T, IP44, HIZLI, Uzatma Prizi | 1 | PK-Pratika | 2225 | TL
1156 | HSCWD | PKY32M723 | 3x32A, monofaze, 2P+T, IP67, HIZLI, Uzatma Prizi | 1 | PK-Pratika | 1969 | TL
1157 | HSCWD | PKY32M734 | 4x32A, trifaze, 3P+T, IP67, HIZLI Uzatma Prizi | 1 | PK-Pratika | 2517 | TL
1158 | HSCWD | PKY32M735 | 5x32A, trifaze, 3P+N+T, IP67, HIZLI, Uzatma Prizi | 1 | PK-Pratika | 3013 | TL
1159 | HSCWD | PKY32W423 | 3x32A, monofaze, 2P+T, IP44, HIZLI Duvar Prizi | 6 | PK-Pratika | 2157 | TL
1160 | HSCWD | PKY32W434 | 4x32A, trifaze, 3P+T, IP44, HIZLI, Duvar Prizi | 6 | PK-Pratika | 2413 | TL
1161 | HSCWD | PKY32W435 | 5x32A, trifaze, 3P+N+T, IP44, HIZLI, Duvar Prizi | 1 | PK-Pratika | 2693 | TL
1162 | HSCWD | PKZA203 | 3x16A CEE17 / 2P+T Schuko Adaptör | 1 | PK-Pratika | 2653 | TL
1163 | HSCWD | EPH9900161 | Asfora İkili Topraklı Priz Alüminyum | 10 | Asfora Plus Alüminyum | 935.1 | TL
1164 | HSCWD | EPH9900162 | Asfora İkili Topraklı Priz Çelik | 10 | Asfora Plus Çelik | 935.1 | TL
1165 | HSCWD | EPH9900169 | Asfora İkili Topraklı Priz Bronz | 10 | Asfora Plus Bronz | 935.1 | TL
1166 | HSCWD | EPH9900171 | Asfora İkili Topraklı Priz Antrasit | 10 | Asfora Plus Antrasit | 935.1 | TL
1169 | HSCWD | EPH2700321 | USB Prizi, 2.4A, ikili, Type A+C, beyaz | 24 | Asfora Beyaz | 7065 | TL
1170 | HSCWD | EPH2700323 | USB Prizi, 2.4A, ikili, Type A+C, krem | 24 | Asfora Krem | 7065 | TL
1171 | HSCWD | EPH2700361 | USB Prizi, 2.4A, ikili, Type A+C, alüminyum | 24 | Asfora Plus Alüminyum | 7336 | TL
1172 | HSCWD | EPH2700362 | USB Prizi, 2.4A, ikili, Type A+C, çelik | 24 | Asfora Plus Çelik | 7336 | TL
1173 | HSCWD | EPH2700369 | USB Prizi, 2.4A, ikili, Type A+C, bronz | 24 | Asfora Plus Bronz | 7336 | TL
1174 | HSCWD | EPH2700371 | USB Prizi, 2.4A, ikili, Type A+C, antrasit | 24 | Asfora Plus Antrasit | 7336 | TL
1175 | HSCWD | EPH2700421 | USB Prizi, 3A 45W, ikili, Type A+C, beyaz | 24 | Asfora Beyaz | 9616 | TL
1176 | HSCWD | EPH2700471 | USB Prizi, 3A 45W, ikili, Type A+C, beyaz | 24 | Asfora Plus Antrasit | 9660 | TL
1177 | HSCWD | EPH2700521 | USB Prizi, 21W, ikili, Type A+C, beyaz | 24 | Asfora Beyaz | 3069 | TL
1178 | HSCWD | EPH2700523 | USB Prizi, 21W, ikili, Type A+C, krem | 24 | Asfora Krem | 3069 | TL
1179 | HSCWD | EPH2700561 | USB Prizi, 21W, ikili, Type A+C, alüminyum | 24 | Asfora Plus Alüminyum | 3258 | TL
1180 | HSCWD | EPH2700562 | USB Prizi, 21W, ikili, Type A+C, çelik | 24 | Asfora Plus Çelik | 3258 | TL
1181 | HSCWD | EPH2700569 | USB Prizi, 21W, ikili, Type A+C, bronz | 24 | Asfora Plus Bronz | 3258 | TL
1182 | HSCWD | EPH2700571 | USB Prizi, 21W, ikili, Type A+C, antrasit | 24 | Asfora Plus Antrasit | 3258 | TL
1183 | HSCWD | EPH5805121 | Asfora EM Tekli Yatay Çerçeve Beyaz | 30 | Asfora EM | 42.1 | TL
1184 | HSCWD | EPH5805161 | Asfora EM Plus Tekli Yatay Çerçeve Alüminyum | 30 | Asfora EM | 183.8 | TL
1185 | HSCWD | EPH5805162 | Asfora EM Plus Tekli Yatay Çerçeve Çelik | 30 | Asfora EM | 183.8 | TL
1186 | HSCWD | EPH5805169 | Asfora EM Plus Tekli Yatay Çerçeve Bronz | 30 | Asfora EM | 183.8 | TL
1187 | HSCWD | EPH5805171 | Asfora EM Plus Tekli Yatay Çerçeve Antrasit | 30 | Asfora EM | 183.8 | TL
1188 | HSCWD | EPH5805221 | Asfora EM 2li Yatay Çerçeve Beyaz | 25 | Asfora EM | 180.8 | TL
1189 | HSCWD | EPH5805261 | Asfora EM Plus 2li Yatay Çerçeve Alüminyum | 25 | Asfora EM | 380.1 | TL
1190 | HSCWD | EPH5805262 | Asfora EM Plus 2li Yatay Çerçeve Çelik | 25 | Asfora EM | 380.1 | TL
1191 | HSCWD | EPH5805269 | Asfora EM Plus 2li Yatay Çerçeve Bronz | 25 | Asfora EM | 380.1 | TL
1192 | HSCWD | EPH5805271 | Asfora EM Plus 2li Yatay Çerçeve Antrasit | 25 | Asfora EM | 380.1 | TL
1193 | HSCWD | EPH5815221 | Asfora EM 2li Dikey Çerçeve Beyaz | 25 | Asfora EM | 180.8 | TL
1194 | HSCWD | EPH5815261 | Asfora EM Plus 2li Dikey Çerçeve Alüminyum | 25 | Asfora EM | 380.1 | TL
1195 | HSCWD | EPH5815262 | Asfora EM Plus 2li Dikey Çerçeve Çelik | 25 | Asfora EM | 380.1 | TL
1196 | HSCWD | EPH5815269 | Asfora EM Plus 2li Dikey Çerçeve Bronz | 25 | Asfora EM | 380.1 | TL
1197 | HSCWD | EPH5815271 | Asfora EM Plus 2li Dikey Çerçeve Antrasit | 25 | Asfora EM | 380.1 | TL
1198 | HSCWD | EPH5805321 | Asfora EM 3lü Yatay Çerçeve Beyaz | 15 | Asfora EM | 231.9 | TL
1199 | HSCWD | EPH5805361 | Asfora EM Plus 3lü Yatay Çerçeve Alüminyum | 15 | Asfora EM | 455.4 | TL
1200 | HSCWD | EPH5805362 | Asfora EM Plus 3lü Yatay Çerçeve Çelik | 15 | Asfora EM | 455.4 | TL
1201 | HSCWD | EPH5805369 | Asfora EM Plus 3lü Yatay Çerçeve Bronz | 15 | Asfora EM | 455.4 | TL
1202 | HSCWD | EPH5805371 | Asfora EM Plus 3lü Yatay Çerçeve Antrasit | 15 | Asfora EM | 455.4 | TL
1203 | HSCWD | EPH5805421 | Asfora EM 4lü Yatay Çerçeve Beyaz | 15 | Asfora EM | 287.9 | TL
1204 | HSCWD | EPH5805461 | Asfora EM Plus 4lü Yatay Çerçeve Alüminyum | 15 | Asfora EM | 541.2 | TL
1205 | HSCWD | EPH5805462 | Asfora EM Plus 4lü Yatay Çerçeve Çelik | 15 | Asfora EM | 541.2 | TL
1206 | HSCWD | EPH5805469 | Asfora EM Plus 4lü Yatay Çerçeve Bronz | 15 | Asfora EM | 541.2 | TL
1207 | HSCWD | EPH5805471 | Asfora EM Plus 4lü Yatay Çerçeve Antrasit | 15 | Asfora EM | 541.2 | TL
1208 | HSCWD | EPH5805521 | Asfora EM 5li Yatay Çerçeve Beyaz | 10 | Asfora EM | 362.2 | TL
1209 | HSCWD | EPH5805561 | Asfora EM Plus 5li Yatay Çerçeve Alüminyum | 10 | Asfora EM | 667.7 | TL
1210 | HSCWD | EPH5805562 | Asfora EM Plus 5li Yatay Çerçeve Çelik | 10 | Asfora EM | 667.7 | TL
1211 | HSCWD | EPH5805569 | Asfora EM Plus 5li Yatay Çerçeve Bronz | 10 | Asfora EM | 667.7 | TL
1212 | HSCWD | EPH5805571 | Asfora EM Plus 5li Yatay Çerçeve Antrasit | 10 | Asfora EM | 667.7 | TL
1213 | HSCWD | EPH0100221 | Anahtar IP44 (çerçeveli) | 10 | Asfora Beyaz | 669.7 | TL
1214 | HSCWD | EPH0100271 | Anahtar IP44 (çerçeveli) | 10 | Asfora Plus Antrasit | 800.9 | TL
1215 | HSCWD | EPH0400421 | Vavien IP44 (çerçeveli) | 10 | Asfora Beyaz | 721.9 | TL
1216 | HSCWD | EPH0400423 | Vavien IP44 (çerçeveli) | 10 | Asfora Krem | 721.9 | TL
1217 | HSCWD | EPH0400471 | Vavien IP44 (çerçeveli) | 10 | Asfora Plus Antrasit | 873.3 | TL
1218 | HSCWD | EPH6100161 | Tekli sıvaüstü Kasa | 8 | Asfora Plus Alüminyum | 507.5 | TL
1219 | HSCWD | EPH6100162 | Tekli sıvaüstü Kasa | 8 | Asfora Plus Çelik | 507.5 | TL
1220 | HSCWD | EPH6100169 | Tekli sıvaüstü Kasa | 8 | Asfora Plus Bronz | 507.5 | TL
1221 | HSCWD | EPH6100171 | Tekli sıvaüstü Kasa | 8 | Asfora Plus Antrasit | 507.5 | TL
1222 | HSCWD | EPH2800221 | UPS Priz (çocuk korumalı) çerçeveli | 10 | Asfora Beyaz | 528.1 | TL
1223 | HSCWD | EPH2800223 | UPS Priz (çocuk korumalı) çerçeveli | 10 | Asfora Krem | 528.1 | TL
1224 | HSCWD | EPH2800261 | UPS Priz (çocuk korumalı) | 10 | Asfora Plus Alüminyum | 606.1 | TL
1225 | HSCWD | EPH2800262 | UPS Priz (çocuk korumalı) | 10 | Asfora Plus Çelik | 606.1 | TL
1226 | HSCWD | EPH2800269 | UPS Priz (çocuk korumalı) | 10 | Asfora Plus Bronz | 606.1 | TL
1227 | HSCWD | EPH2800271 | UPS Priz (çocuk korumalı) | 10 | Asfora Plus Antrasit | 606.1 | TL
1228 | HSCWD | 81294 | 4x125A, trifaze, 3P+T, IP67, VİDALI, Eğik Makine Prizi | 1 | PK-Pratika | 7786 | TL
1229 | HSCWD | 81295 | 5x125A, trifaze, 3P+N+T, IP67, VİDALI, Eğik Makine Prizi | 1 | PK-Pratika | 9118 | TL
1230 | HSCWD | 81594 | 4x125A, trifaze, 3P+T, IP67, VİDALI, Duvar Fişi | 1 | PK-Pratika | 14192 | TL
1231 | HSCWD | 81595 | 5x125A, trifaze, 3P+N+T, IP67, VİDALI, Duvar Fişi | 1 | PK-Pratika | 15202 | TL
1232 | HSCWD | 81771 | 5x32A, trifaze, 3P+N+T, IP67, VİDALI, Eğik Fiş | 6 | PK-Pratika | 3065 | TL
1233 | HSCWD | 81804 | 3x16A, monofaze, 2P+T, IP44, VİDALI, Eğik Makine Fişi | 10 | PK-Pratika | 1678 | TL
1234 | HSCWD | 81809 | 5x16A, trifaze, 3P+N+T, IP44, VİDALI, Eğik Makine Fişi | 4 | PK-Pratika | 1661 | TL
1235 | HSCWD | 81821 | 5x32A, trifaze, 3P+N+T, IP44, VİDALI, Eğik Makine Fişi | 1 | PK-Pratika | 1765 | TL
1236 | HSCWD | 81894 | 4x125A, trifaze, 3P+T, IP67, VİDALI, Düz Makine Fişi | 1 | PK-Pratika | 7961 | TL
1237 | HSCWD | 81895 | 5x125A, trifaze, 3P+N+T, IP67, VİDALI, Düz Makine Fişi | 1 | PK-Pratika | 10443 | TL
1238 | HSCWD | 83554 | 3x16A, monofaze, 2P+T, IP67, VİDALI, Duvar Fiş | 4 | PK-Pratika | 1914 | TL
1239 | HSCWD | 83566 | 3x32A, monofaze, 2P+T, IP67, VİDALI, Duvar Fişi | 2 | PK-Pratika | 3253 | TL
1240 | HSCWD | 83571 | 5x32A, trifaze, 3P+N+T, IP67, VİDALI, Duvar Fişi | 2 | PK-Pratika | 4297 | TL
1241 | HSCWD | 83854 | 3x16A, monofaze, 2P+T, IP67, VİDALI, Eğik Makine Fişi | 10 | PK-Pratika | 1489 | TL
1242 | HSCWD | 83858 | 4x16A, trifaze, 3P+T, IP67, VİDALI BAĞLANTI, Eğik Makine Fişi | 10 | PK-Pratika | 1661 | TL
1243 | HSCWD | 83859 | 5x16A, trifaze, 3P+N+T, IP67, VİDALI, Eğik Makine Fişi | 1 | PK-Pratika | 1917 | TL
1244 | HSCWD | 83871 | 5x32A, trifaze, 3P+N+T, IP67, VİDALI, Eğik Makine Fişi | 4 | PK-Pratika | 2721 | TL
1245 | HSCWD | PKE32W435 | 5x32A, trifaze, 3P+N+T, IP44, VİDALI, Duvar Fişi | 1 | PK-Pratika | 1943 | TL
1246 | HSCWD | PKF16F434 | 4x16A, trifaze, 3P+T, IP44, VİDALI BAĞLANTI, Eğik Makine Prizi | 10 | PK-Pratika | 1058 | TL
1247 | HSCWD | PKF16G735 | 5x16A, trifaze, 3P+N+T, IP67, VİDALI, Düz Makine Prizi | 10 | PK-Pratika | 1666 | TL
1248 | HSCWD | PKF16W435 | 5x16A, trifaze, 3P+N+T, IP44, VİDALI, Duvar Prizi | 6 | PK-Pratika | 2037 | TL
1249 | HSCWD | 81682 | 4x63A, trifaze, 3P+N, IP67, VİDALI, Düz Makine Prizi | 1 | PK-Pratika | 4863 | TL
1250 | HSCWD | 81683 | 5x63A, trifaze, 3P+N, IP67, VİDALI, Düz Makine Prizi | 1 | PK-Pratika | 6335 | TL
1251 | HSCWD | 81694 | 4x125A, trifaze, 3P+N, IP67, VİDALI, Düz Makine Prizi | 1 | PK-Pratika | 7311 | TL
1252 | HSCWD | 81695 | 5x125A, trifaze, 3P+N, IP67, VİDALI, Düz Makine Prizi | 1 | PK-Pratika | 8867 | TL
1253 | HSCWD | ISM20800 | Kablo besleyici sütun (3,2 metre) | 1 | OptiLine 45 | 32304 | TL
1254 | HSCWD | EPH3200161 | Asfora Tekli TV PrizI SONLU 1DB Alüminyum | 10 | Asfora Plus Alüminyum | 600.6 | TL
1255 | HSCWD | EPH3200162 | Asfora Tekli TV PrizI SONLU 1DB Çelik | 10 | Asfora Plus Çelik | 600.6 | TL
1256 | HSCWD | EPH3200169 | Asfora Tekli TV PrizI SONLU 1DB Bronz | 10 | Asfora Plus Bronz | 600.6 | TL
1257 | HSCWD | EPH3200171 | Asfora Tekli TV PrizI SONLU 1DB Antrasit | 10 | Asfora Plus Antrasit | 600.6 | TL
1258 | HSCWD | EPH3200371 | Asfora Tekli TV PrizI GECISLI 8DB ANTR | 10 | Asfora Plus Antrasit | 600.6 | TL
1259 | HSCWD | EPH3270121 | Asfora TV Prizi, sonlu çerçevesiz | 10 | Asfora Beyaz | 539.9 | TL
1260 | HSCWD | EPH3270123 | Asfora TV Prizi, sonlu çerçevesiz | 10 | Asfora Krem | 539.9 | TL
1261 | HSCWD | EPH3270321 | Asfora TV Prizi, geçişli, 8 dB çerçevesiz | 10 | Asfora Beyaz | 539.9 | TL
1262 | HSCWD | EPH3400171 | Asfora TV/SAT Priz SONLU 1DB Antrasit | 10 | Asfora Plus Antrasit | 1806 | TL
1263 | HSCWD | EPH3470121 | Asfora TV - SAT Prizi, sonlu, F tipi, ikili çerçevesiz | 10 | Asfora Beyaz | 1709 | TL
1264 | HSCWD | EPH3470321 | Asfora TV - SAT Prizi, geçişli, F tipi, 8 dB, ikili çerçevesiz | 10 | Asfora Beyaz | 1709 | TL
1265 | HSCWD | EPH3600171 | Asfora TV - SAT - SAT Prizi, sonlu, üçlü | 10 | Asfora Plus Antrasit | 2705 | TL
1266 | HSCWD | EPH3670121 | Asfora TV - SAT - SAT Prizi, sonlu, üçlü çerçevesiz | 10 | Asfora Beyaz | 2566 | TL
1267 | HSCWD | EPH3700161 | Asfora SAT Priz SONLU 1DB Alüminyum | 10 | Asfora Plus Alüminyum | 859.5 | TL
1268 | HSCWD | EPH3700162 | Asfora SAT Priz SONLU 1DB Çelik | 10 | Asfora Plus Çelik | 859.5 | TL
1269 | HSCWD | EPH3700169 | Asfora SAT Priz SONLU 1DB Bronz | 10 | Asfora Plus Bronz | 859.5 | TL
1270 | HSCWD | EPH3700171 | Asfora SAT Priz SONLU 1DB Antrasit | 10 | Asfora Plus Antrasit | 859.5 | TL
1271 | HSCWD | EPH3700221 | Asfora SAT Priz Geçişli 4dB Beyaz, Çerçeveli | 10 | Asfora Beyaz | 765.9 | TL
1272 | HSCWD | EPH3700271 | Asfora SAT Priz Geçişli 4dB Antrasit | 10 | Asfora Plus Antrasit | 885 | TL
1273 | HSCWD | EPH3770121 | Asfora SAT Prizi, sonlu, tekli çerçevesiz | 10 | Asfora Beyaz | 715.4 | TL
1274 | HSCWD | EPH3770123 | Asfora SAT Prizi, sonlu, tekli çerçevesiz | 10 | Asfora Krem | 715.4 | TL
1275 | HSCWD | EPH4100161 | Asfora 1*RJ11- Alüminyum | 10 | Asfora Plus Alüminyum | 553.8 | TL
1276 | HSCWD | EPH4100162 | Asfora 1*RJ11- Çelik | 10 | Asfora Plus Çelik | 553.8 | TL
1277 | HSCWD | EPH4100169 | Asfora 1*RJ11- Bronz | 10 | Asfora Plus Bronz | 553.8 | TL
1278 | HSCWD | EPH4100171 | Asfora 1*RJ11- Antrasit | 10 | Asfora Plus Antrasit | 553.8 | TL
1279 | HSCWD | EPH4170121 | Asfora 1*RJ11 - 4 kontaklı çerçevesiz | 10 | Asfora Beyaz | 459 | TL
1280 | HSCWD | EPH4170123 | Asfora 1*RJ11 - 4 kontaklı çerçevesiz | 10 | Asfora Krem | 459 | TL
1281 | HSCWD | EPH4200171 | Asfora 2*RJ11-4 KONTAKLI Antrasit | 10 | Asfora Plus Antrasit | 716.7 | TL
1282 | HSCWD | EPH4270121 | Asfora 2*RJ11 - 4 kontaklı çerçevesiz | 10 | Asfora Beyaz | 610.4 | TL
1283 | HSCWD | EPH4300161 | Asfora 1*RJ45 CAT.5E UTP Alüminyum | 10 | Asfora Plus Alüminyum | 1144 | TL
1284 | HSCWD | EPH4300161-02 | Asfora 1*RJ45 konnektörsüz | 10 | Asfora Plus Alüminyum | 435.1 | TL
1285 | HSCWD | EPH4300162 | Asfora 1*RJ45 CAT.5E UTP Çelik | 10 | Asfora Plus Çelik | 1144 | TL
1286 | HSCWD | EPH4300162-02 | Asfora 1*RJ45 konnektörsüz | 10 | Asfora Plus Çelik | 435.1 | TL
1287 | HSCWD | EPH4300169 | Asfora 1*RJ45 CAT.5E UTP Bronz | 10 | Asfora Plus Bronz | 1144 | TL
1288 | HSCWD | EPH4300169-02 | Asfora 1*RJ45 konnektörsüz | 10 | Asfora Plus Bronz | 435.1 | TL
1289 | HSCWD | EPH4300171 | Asfora 1*RJ45 CAT.5E UTP Antrasit | 10 | Asfora Plus Antrasit | 1144 | TL
1290 | HSCWD | EPH4300171-02 | Asfora 1*RJ45 konnektörsüz | 10 | Asfora Plus Antrasit | 435.1 | TL
1291 | HSCWD | EPH4370121 | Asfora 1*RJ45CAT5e-UTP çerçevesiz | 10 | Asfora Beyaz | 938.3 | TL
1292 | HSCWD | EPH4370123 | Asfora 1*RJ45CAT5e-UTP çerçevesiz | 10 | Asfora Krem | 938.3 | TL
1293 | HSCWD | EPH4400161 | Asfora 2*RJ45 CAT.5E UTP Alüminyum | 10 | Asfora Plus Alüminyum | 1516 | TL
1294 | HSCWD | EPH4400162 | Asfora 2*RJ45 CAT.5E UTP Çelik | 10 | Asfora Plus Çelik | 1516 | TL
1295 | HSCWD | EPH4400162-02 | Asfora 2*RJ45 konnektörsüz | 10 | Asfora Plus Çelik | 435.1 | TL
1296 | HSCWD | EPH4400169 | Asfora 2*RJ45 CAT.5E UTP Bronz | 10 | Asfora Plus Bronz | 1516 | TL
1297 | HSCWD | EPH4400171 | Asfora 2*RJ45 CAT.5E UTP Antrasit | 10 | Asfora Plus Antrasit | 1516 | TL
1298 | HSCWD | EPH4400171-02 | Asfora 2*RJ45 konnektörsüz | 10 | Asfora Plus Antrasit | 435.1 | TL
1299 | HSCWD | EPH4470121 | Asfora 2*RJ45CAT5e-UTP çerçevesiz | 10 | Asfora Beyaz | 1423 | TL
1300 | HSCWD | EPH5000121 | Asfora 1*RJ45CAT5e-FTP çerçeveli | 10 | Asfora Beyaz | 1655 | TL
1301 | HSCWD | EPH5000171 | Asfora 1*RJ45CAT5e-FTP çerçeveli Antrasit | 10 | Asfora Plus Antrasit | 2019 | TL
1302 | HSCWD | EPH4700161 | Asfora 1*RJ45 CAT.6 UTP Alüminyum | 10 | Asfora Plus Alüminyum | 1211 | TL
1303 | HSCWD | EPH4700162 | Asfora 1*RJ45 CAT.6 UTP Çelik | 10 | Asfora Plus Çelik | 1211 | TL
1304 | HSCWD | EPH4700169 | Asfora 1*RJ45 CAT.6 UTP Bronz | 10 | Asfora Plus Bronz | 1211 | TL
1305 | HSCWD | EPH4700171 | Asfora 1*RJ45 CAT.6 UTP Antrasit | 10 | Asfora Plus Antrasit | 1211 | TL
1306 | HSCWD | EPH4770121 | Asfora 1*RJ45CAT6-UTP çerçevesiz | 10 | Asfora Beyaz | 955.5 | TL
1307 | HSCWD | EPH4770123 | Asfora 1*RJ45CAT6-UTP çerçevesiz | 10 | Asfora Krem | 955.5 | TL
1308 | HSCWD | EPH4800123 | Asfora 2*RJ45 CAT.6 UTP Krem | 10 | Asfora Krem | 1701 | TL
1309 | HSCWD | EPH4800162 | Asfora 2*RJ45 CAT.6 UTP Çelik | 10 | Asfora Plus Çelik | 1731 | TL
1310 | HSCWD | EPH4800171 | Asfora 2*RJ45 CAT.6 UTP Antrasit | 10 | Asfora Plus Antrasit | 1731 | TL
1311 | HSCWD | EPH4870121 | Asfora 2*RJ45CAT6-UTP çerçevesiz | 10 | Asfora Beyaz | 1676 | TL
1312 | HSCWD | EPH5200123 | Asfora RJ45 CAT6 UTP RJ11,Krem | 10 | Asfora Krem | 1142 | TL
1313 | HSCWD | EPH5200162 | Asfora RJ45 CAT6 UTP RJ11,Çelik | 10 | Asfora Plus Çelik | 1233 | TL
1314 | HSCWD | EPH5200171 | Asfora RJ45 CAT6 UTP RJ11,Antrasit | 10 | Asfora Plus Antrasit | 1233 | TL
1315 | HSCWD | EPH5270121 | Asfora RJ11 + RJ45 Cat6 UTP çerçevesiz | 10 | Asfora Beyaz | 1109 | TL
1316 | HSCWD | EPH6800161 | Asfora LED Dimmer 370W (RC tip, vavien) | 24 | Asfora Plus Alüminyum | 4921 | TL
1317 | HSCWD | EPH6800162 | Asfora LED Dimmer 370W (RC tip, vavien) | 24 | Asfora Plus Çelik | 4921 | TL
1318 | HSCWD | EPH6800169 | Asfora LED Dimmer 370W (RC tip, vavien) | 24 | Asfora Plus Bronz | 4921 | TL
1319 | HSCWD | EPH6800171 | Asfora LED Dimmer 370W (RC tip, vavien) | 24 | Asfora Plus Antrasit | 4921 | TL
1320 | HSCWD | EPH6870121 | Asfora LED Dimmer 370W (RC tip, vavien) çerçevesiz | 24 | Asfora Beyaz | 4764 | TL
1321 | HSCWD | EPH6870123 | Asfora LED Dimmer 370W (RC tip, vavien) çerçevesiz | 24 | Asfora Krem | 4764 | TL
1322 | HSCWD | 213300 | Traş Prizi | 1 | Merten mekanizmalar | 144.2 | EUR
1323 | HSCWD | MTN4575-0012 | İkili RJ45 Cat5 STP | 1 | Merten mekanizmalar | 34.9 | EUR
1324 | HSCWD | MEG4576-0021 | Tekli RJ45 Cat6a STP | 1 | Merten mekanizmalar | 26.2 | EUR
1325 | HSCWD | MEG4576-0022 | İkili RJ45 Cat6a STP | 1 | Merten mekanizmalar | 37.2 | EUR
1326 | HSCWD | MEG4214-0000 | RJ11 telefon Prizi | 1 | Merten mekanizmalar | 10.6 | EUR
1327 | HSCWD | MTN466097 | TV+FM+SAT yıldız-sonlu Priz (3 çıkışlı) | 1 | Merten mekanizmalar | 29.6 | EUR
1328 | HSCWD | 466098 | R/TV+SAT geçişli Priz (2 çıkışlı) | 1 | Merten mekanizmalar | 29.6 | EUR
1329 | HSCWD | 466099 | R/TV+SAT geçişli-sonlu Priz (2 çıkışlı) | 1 | Merten mekanizmalar | 29.6 | EUR
1330 | HSCWD | MTN2366-0319 | USB Type A+A 2,4A prizli topraklı priz, çocuk korumalı, Beyaz | 1 | Merten System-M Mekanizmalar | 104.3 | EUR
1331 | HSCWD | MEG2366-0325 | USB Type A+A 2,4A prizli topraklı priz, çocuk korumalı, Aktif Beyaz | 1 | Merten System-M Mekanizmalar | 104.3 | EUR
1332 | HSCWD | MEG2366-0414 | USB Type A+A 2,4A prizli topraklı priz, çocuk korumalı, Antrasit | 1 | Merten System-M Mekanizmalar | 112.2 | EUR
1333 | HSCWD | MTN2367-0319 | USB Type A+C 3A prizli topraklı priz, çocuk korumalı, Beyaz | 1 | Merten System-M Mekanizmalar | 136 | EUR
1334 | HSCWD | MEG2367-0325 | USB Type A+C 3A prizli topraklı priz, çocuk korumalı, Aktif Beyaz | 1 | Merten System-M Mekanizmalar | 136 | EUR
1335 | HSCWD | MEG2367-0414 | USB Type A+C 3A prizli topraklı priz, çocuk korumalı, Antrasit | 1 | Merten System-M Mekanizmalar | 145.2 | EUR
1336 | HSCWD | MEG2367-0460 | USB Type A+C 3A prizli topraklı priz, çocuk korumalı, Alüminyum | 1 | Merten System-M Mekanizmalar | 145.2 | EUR
1337 | HSCWD | MTN5134-0000 | LED dimmer, 4-200VA | 1 | Merten mekanizmalar | 85.8 | EUR
1338 | HSCWD | MEG5250-0319 | Dimmer tuş kapağı, System-M, Beyaz | 1 | Merten System-M Mekanizmalar | 9.5 | EUR
1339 | HSCWD | MEG5250-0325 | Dimmer tuş kapağı, System-M, Aktif beyaz | 1 | Merten System-M Mekanizmalar | 9.5 | EUR
1340 | HSCWD | MEG5250-0414 | Dimmer tuş kapağı, System-M, Antrasit | 1 | Merten System-M Mekanizmalar | 9.5 | EUR
1341 | HSCWD | MEG5250-0460 | Dimmer tuş kapağı, System-M, Alüminyum | 1 | Merten System-M Mekanizmalar | 9.5 | EUR
1342 | HSCWD | MTN536302 | Oda termostatı, 230V | 1 | Merten mekanizmalar | 88.4 | EUR
1343 | HSCWD | MEG2300-7060 | Topraklı Priz, Çocuk Korumalı, Vidasız Bağlantı, Alüminyum | 1 | Merten Anti-vandalism | 22.4 | EUR
1344 | HSCWD | MEG2400-7060 | Topraklı Priz, Çocuk Korumalı, Vidalı Bağlantı, Alüminyum | 1 | Merten Anti-vandalism | 22.4 | EUR
1345 | HSCWD | MEG2500-7060 | UPS Priz, Çocuk Korumalı, Alüminyum | 1 | Merten Anti-vandalism | 46.8 | EUR
1346 | HSCWD | 299460 | TV/SAT prizi, Alüminyum | 1 | Merten Anti-vandalism | 53 | EUR
1347 | HSCWD | MEG3116-7060 | Vavien/Anahtar, Alüminyum | 1 | Merten Anti-vandalism | 45.1 | EUR
1348 | HSCWD | MEG3156-7060 | Liht Buton, Alüminyum | 1 | Merten Anti-vandalism | 25.1 | EUR
1349 | HSCWD | 392360 | Kör Kapak, Alüminyum | 1 | Merten Anti-vandalism | 19.8 | EUR
1350 | HSCWD | MEG3970-7504 | Montaj Kasası, Yeşil | 1 | Merten Anti-vandalism | 16.3 | EUR
1351 | HSCWD | MTN480160 | Tekli Çerçeve, Alüminyum | 1 | Merten Anti-vandalism | 20.4 | EUR
1352 | HSCWD | 480260 | İkili Çerçeve, Alüminyum | 1 | Merten Anti-vandalism | 33.6 | EUR
1353 | HSCWD | 480360 | Üçlü Çerçeve, Alüminyum | 1 | Merten Anti-vandalism | 63.4 | EUR
1354 | HSCWD | NML3200121 | TV Prizi | 14 | Nemliyer beyaz | 793 | TL
1355 | HSCWD | NML4300121-01 | RJ45 Cat.6 Prizi | 14 | Nemliyer beyaz | 1445 | TL
1356 | HSCWD | NML4300133 | RJ45 Cat.5 Prizi | 14 | Nemliyer gri | 1445 | TL
1357 | HSCWD | EPH4900121 | Asfora RJ11 + RJ45 Cat5e | 10 | Asfora Beyaz | 1384 | TL
1358 | HSCWD | 3322-675-0300 | Metal kafesli | 4 | Aydınlatma armatürleri | 4003 | TL
1359 | HSCWD | 3410-773-0000 | Alçıpan Anahtar Kasası | 150 | Kasa-buat | 114.5 | TL
1360 | HSCWD | 3410-773-0062 | Alçıpan Anahtar Kasası | 150 | Kasa-buat | 163 | TL
1361 | HSCWD | 3410-774-0000 | Alçıpan Kasa ara adaptör | 350 | Kasa-buat | 56 | TL
1362 | HSCWD | 3470-741-0062 | 110x180x60 HF Buat | 46 | Kasa-buat | 975.2 | TL
1363 | HSCWD | 3470-744-0600 | 180x270x100 | 10 | Kasa-buat | 1530 | TL
1364 | HSCWD | 3472-730-0600 | 70 x 70 x 47 | 126 | Kasa-buat | 614.9 | TL
1365 | HSCWD | 3472-731-0600 | 85 x 85 x 52 | 75 | Kasa-buat | 693.1 | TL
1366 | HSCWD | 3472-732-0062 | 110 x 110 x 72 | 36 | Kasa-buat | 988.2 | TL
1367 | HSCWD | 3472-732-0600 | 110 x 110 x 72 | 36 | Kasa-buat | 787.7 | TL
1368 | HSCWD | 3472-745-0600 | 130 x 220 x 95 | 11 | Kasa-buat | 1196 | TL
1369 | HSCWD | 3472-746-0600 | 220 x 300 x 100 | 7 | Kasa-buat | 1250 | TL
1370 | HSCWD | BUA0100562E | Derin boru geçmeli | 130 | Kasa-buat | 69 | TL
1371 | HSCWD | NU200218 | Yeni Unica, Studio Tekli Çerçeve, Beyaz | 1 | Yeni Unica | 123.8 | TL
1372 | HSCWD | NU200230 | Yeni Unica, Studio Tekli Çerçeve, Alüminyum | 1 | Yeni Unica | 341.6 | TL
1373 | HSCWD | NU200244 | Yeni Unica, Studio Tekli Çerçeve, Krem | 1 | Yeni Unica | 123.8 | TL
1374 | HSCWD | NU200254 | Yeni Unica, Studio Tekli Çerçeve, Antrasit | 1 | Yeni Unica | 341.6 | TL
1375 | HSCWD | NU200418 | Yeni Unica, Studio İkili Çerçeve, Beyaz | 1 | Yeni Unica | 238.8 | TL
1376 | HSCWD | NU200430 | Yeni Unica, Studio İkili Çerçeve, Alüminyum | 1 | Yeni Unica | 627.5 | TL
1377 | HSCWD | NU200444 | Yeni Unica, Studio İkili Çerçeve, Krem | 1 | Yeni Unica | 238.8 | TL
1378 | HSCWD | NU200454 | Yeni Unica, Studio İkili Çerçeve, Antrasit | 1 | Yeni Unica | 627.5 | TL
1379 | HSCWD | NU200618 | Yeni Unica, Studio Üçlü Çerçeve, Beyaz | 1 | Yeni Unica | 503.8 | TL
1380 | HSCWD | NU200630 | Yeni Unica, Studio Üçlü Çerçeve, Alüminyum | 1 | Yeni Unica | 906.4 | TL
1381 | HSCWD | NU200644 | Yeni Unica, Studio Üçlü Çerçeve, Krem | 1 | Yeni Unica | 503.8 | TL
1382 | HSCWD | NU200654 | Yeni Unica, Studio Üçlü Çerçeve, Antrasit | 1 | Yeni Unica | 906.4 | TL
1383 | HSCWD | NU200818 | Yeni Unica, Studio Dörtlü Çerçeve, Beyaz | 1 | Yeni Unica | 702.5 | TL
1384 | HSCWD | NU200830 | Yeni Unica, Studio Dörtlü Çerçeve, Alüminyum | 1 | Yeni Unica | 1312 | TL
1385 | HSCWD | NU200844 | Yeni Unica, Studio Dörtlü Çerçeve, Krem | 1 | Yeni Unica | 702.5 | TL
1386 | HSCWD | NU200854 | Yeni Unica, Studio Dörtlü Çerçeve, Antrasit | 1 | Yeni Unica | 1312 | TL
1387 | HSCWD | NU201018 | Yeni Unica, Studio Beşli Çerçeve, Beyaz | 1 | Yeni Unica | 796.7 | TL
1388 | HSCWD | NU201030 | Yeni Unica, Studio Beşli Çerçeve, Alüminyum | 1 | Yeni Unica | 1553 | TL
1389 | HSCWD | NU201044 | Yeni Unica, Studio Beşli Çerçeve, Krem | 1 | Yeni Unica | 796.7 | TL
1390 | HSCWD | NU201054 | Yeni Unica, Studio Beşli Çerçeve, Antrasit | 1 | Yeni Unica | 1553 | TL
1391 | HSCWD | NU206718 | Yeni Unica, Topraklı Çocuk Korumalı 2li Priz, Beyaz | 1 | Yeni Unica | 1035 | TL
1392 | HSCWD | NU206730 | Yeni Unica, Topraklı Çocuk Korumalı 2li Priz, Alüminyum | 1 | Yeni Unica | 1303 | TL
1393 | HSCWD | NU206744 | Yeni Unica, Topraklı Çocuk Korumalı 2li Priz, Krem | 1 | Yeni Unica | 1035 | TL
1394 | HSCWD | NU206754 | Yeni Unica, Topraklı Çocuk Korumalı 2li Priz, Antrasit | 1 | Yeni Unica | 1303 | TL
1395 | HSCWD | NU210318 | Yeni Unica, Studio Çerçeve 3 modül, Beyaz | 1 | Yeni Unica | 184.8 | TL
1396 | HSCWD | NU210330 | Yeni Unica, Studio Çerçeve 3 modül, Alüminyum | 1 | Yeni Unica | 556.1 | TL
1397 | HSCWD | NU210344 | Yeni Unica, Studio Çerçeve 3 modül, Krem | 1 | Yeni Unica | 184.8 | TL
1398 | HSCWD | NU210354 | Yeni Unica, Studio Çerçeve 3 modül, Antrasit | 1 | Yeni Unica | 556.1 | TL
1399 | HSCWD | NU210418 | Yeni Unica, Studio Çerçeve 4 modül, Beyaz | 1 | Yeni Unica | 244 | TL
1400 | HSCWD | NU210430 | Yeni Unica, Studio Çerçeve 4 modül, Alüminyum | 1 | Yeni Unica | 563 | TL
1401 | HSCWD | NU210444 | Yeni Unica, Studio Çerçeve 4 modül, Krem | 1 | Yeni Unica | 217.8 | TL
1402 | HSCWD | NU210454 | Yeni Unica, Studio Çerçeve 4 modül, Antrasit | 1 | Yeni Unica | 563 | TL
1403 | HSCWD | NU210718 | Yeni Unica, Studio Çerçeve 7 modül, Beyaz | 1 | Yeni Unica | 282.5 | TL
1404 | HSCWD | NU210730 | Yeni Unica, Studio Çerçeve 7 modül, Alüminyum | 1 | Yeni Unica | 740.9 | TL
1405 | HSCWD | NU210744 | Yeni Unica, Studio Çerçeve 7 modül, Krem | 1 | Yeni Unica | 282.5 | TL
1406 | HSCWD | NU210754 | Yeni Unica, Studio Çerçeve 7 modül, Antrasit | 1 | Yeni Unica | 740.9 | TL
1407 | HSCWD | NU600218 | Unica Deco Essentials Tekli Çerçeve Beyaz | 1 | Yeni Unica | 138.9 | TL
1408 | HSCWD | NU600418 | Unica Deco Essentials İkili Çerçeve Beyaz | 1 | Yeni Unica | 240.8 | TL
1409 | HSCWD | NU600618 | Unica Deco Essentials Üçlü Çerçeve Beyaz | 1 | Yeni Unica | 502.9 | TL
1410 | HSCWD | NU600818 | Unica Deco Essentials Dörtlü Çerçeve Beyaz | 1 | Yeni Unica | 692.2 | TL
1411 | HSCWD | NU600224 | Unica Deco Essentials Tekli Çerçeve Açık Gri | 1 | Yeni Unica | 495 | TL
1412 | HSCWD | NU600424 | Unica Deco Essentials İkili Çerçeve Açık Gri | 1 | Yeni Unica | 794.1 | TL
1413 | HSCWD | NU600624 | Unica Deco Essentials Üçlü Çerçeve Açık Gri | 1 | Yeni Unica | 990.1 | TL
1414 | HSCWD | NU600824 | Unica Deco Essentials Dörtlü Çerçeve Açık Gri | 1 | Yeni Unica | 1208 | TL
1415 | HSCWD | NU600226 | Unica Deco Essentials Tekli Çerçeve Boz Kahve | 1 | Yeni Unica | 495 | TL
1416 | HSCWD | NU600426 | Unica Deco Essentials İkili Çerçeve Boz Kahve | 1 | Yeni Unica | 794.1 | TL
1417 | HSCWD | NU600626 | Unica Deco Essentials Üçlü Çerçeve Boz Kahve | 1 | Yeni Unica | 990.1 | TL
1418 | HSCWD | NU600826 | Unica Deco Essentials Dörtlü Çerçeve Boz Kahve | 1 | Yeni Unica | 1208 | TL
1419 | HSCWD | NU600230 | Unica Deco Essentials Tekli Çerçeve Alüminyum | 1 | Yeni Unica | 371.8 | TL
1420 | HSCWD | NU600430 | Unica Deco Essentials İkili Çerçeve Alüminyum | 1 | Yeni Unica | 626.1 | TL
1421 | HSCWD | NU600630 | Unica Deco Essentials Üçlü Çerçeve Alüminyum | 1 | Yeni Unica | 888.2 | TL
1422 | HSCWD | NU600830 | Unica Deco Essentials Dörtlü Çerçeve Alüminyum | 1 | Yeni Unica | 1150 | TL
1423 | HSCWD | NU600254 | Unica Deco Essentials Tekli Çerçeve Antrasit | 1 | Yeni Unica | 371.8 | TL
1424 | HSCWD | NU600454 | Unica Deco Essentials İkili Çerçeve Antrasit | 1 | Yeni Unica | 626.1 | TL
1425 | HSCWD | NU600654 | Unica Deco Essentials Üçlü Çerçeve Antrasit | 1 | Yeni Unica | 888.2 | TL
1426 | HSCWD | NU600854 | Unica Deco Essentials Dörtlü Çerçeve Antrasit | 1 | Yeni Unica | 1150 | TL
1427 | HSCWD | NU600240 | Unica Deco Subtle Tekli Çerçeve Beyaz/Gümüş | 1 | Yeni Unica | 424.9 | TL
1428 | HSCWD | NU600241 | Unica Deco Subtle Tekli Çerçeve Antrasit/Bakır | 1 | Yeni Unica | 857.9 | TL
1429 | HSCWD | NU600242 | Unica Deco Subtle Tekli Çerçeve Beyaz/Bakır | 1 | Yeni Unica | 424.9 | TL
1430 | HSCWD | NU600243 | Unica Deco Subtle Tekli Çerçeve Antrasit/Gümüş | 1 | Yeni Unica | 857.9 | TL
1431 | HSCWD | NU600440 | Unica Deco Subtle İkili Çerçeve Beyaz/Gümüş | 1 | Yeni Unica | 673.6 | TL
1432 | HSCWD | NU600441 | Unica Deco Subtle İkili Çerçeve Antrasit/Bakır | 1 | Yeni Unica | 1147 | TL
1433 | HSCWD | NU600442 | Unica Deco Subtle İkili Çerçeve Beyaz/Bakır | 1 | Yeni Unica | 673.6 | TL
1434 | HSCWD | NU600443 | Unica Deco Subtle İkili Çerçeve Antrasit/Gümüş | 1 | Yeni Unica | 1147 | TL
1435 | HSCWD | NU600640 | Unica Deco Subtle Üçlü Çerçeve Beyaz/Gümüş | 1 | Yeni Unica | 1026 | TL
1436 | HSCWD | NU600641 | Unica Deco Subtle Üçlü Çerçeve Antrasit/Bakır | 1 | Yeni Unica | 1483 | TL
1437 | HSCWD | NU600642 | Unica Deco Subtle Üçlü Çerçeve Beyaz/Bakır | 1 | Yeni Unica | 1026 | TL
1438 | HSCWD | NU600643 | Unica Deco Subtle Üçlü Çerçeve Antrasit/Gümüş | 1 | Yeni Unica | 1483 | TL
1439 | HSCWD | NU600840 | Unica Deco Subtle Dörtlü Çerçeve Beyaz/Gümüş | 1 | Yeni Unica | 1428 | TL
1440 | HSCWD | NU600841 | Unica Deco Subtle Dörtlü Çerçeve Antrasit/Bakır | 1 | Yeni Unica | 1884 | TL
1441 | HSCWD | NU600842 | Unica Deco Subtle Dörtlü Çerçeve Beyaz/Bakır | 1 | Yeni Unica | 1428 | TL
1442 | HSCWD | NU600843 | Unica Deco Subtle Dörtlü Çerçeve Antrasit/Gümüş | 1 | Yeni Unica | 1884 | TL
1443 | HSCWD | NU600271 | Unica Deco Materials Tekli Çerçeve Terakota | 1 | Yeni Unica | 2863 | TL
1444 | HSCWD | NU600272 | Unica Deco Materials Tekli Çerçeve Kauçuk | 1 | Yeni Unica | 2141 | TL
1445 | HSCWD | NU600274 | Unica Deco Materials Tekli Çerçeve Taşlanmış Kağıt | 1 | Yeni Unica | 2141 | TL
1446 | HSCWD | NU600277 | Unica Deco Materials Tekli Çerçeve Taş | 1 | Yeni Unica | 2863 | TL
1447 | HSCWD | NU600279 | Unica Deco Materials Tekli Çerçeve Şeffaf Beyaz | 1 | Yeni Unica | 1716 | TL
1448 | HSCWD | NU600471 | Unica Deco Materials İkili Çerçeve Terakota | 1 | Yeni Unica | 4860 | TL
1449 | HSCWD | NU600472 | Unica Deco Materials İkili Çerçeve Kauçuk | 1 | Yeni Unica | 3432 | TL
1450 | HSCWD | NU600474 | Unica Deco Materials İkili Çerçeve Taşlanmış Kağıt | 1 | Yeni Unica | 3432 | TL
1451 | HSCWD | NU600477 | Unica Deco Materials İkili Çerçeve Taş | 1 | Yeni Unica | 4860 | TL
1452 | HSCWD | NU600479 | Unica Deco Materials İkili Çerçeve Şeffaf Beyaz | 1 | Yeni Unica | 2863 | TL
1453 | HSCWD | NU600671 | Unica Deco Materials Üçlü Çerçeve Terakota | 1 | Yeni Unica | 8018 | TL
1454 | HSCWD | NU600672 | Unica Deco Materials Üçlü Çerçeve Kauçuk | 1 | Yeni Unica | 5004 | TL
1455 | HSCWD | NU600674 | Unica Deco Materials Üçlü Çerçeve Taşlanmış Kağıt | 1 | Yeni Unica | 5004 | TL
1456 | HSCWD | NU600677 | Unica Deco Materials Üçlü Çerçeve Taş | 1 | Yeni Unica | 8018 | TL
1457 | HSCWD | NU600679 | Unica Deco Materials Üçlü Çerçeve Şeffaf Beyaz | 1 | Yeni Unica | 4290 | TL
1458 | HSCWD | NU600871 | Unica Deco Materials Dörtlü Çerçeve Terakota | 1 | Yeni Unica | 11225 | TL
1459 | HSCWD | NU600872 | Unica Deco Materials Dörtlü Çerçeve Kauçuk | 1 | Yeni Unica | 8018 | TL
1460 | HSCWD | NU600874 | Unica Deco Materials Dörtlü Çerçeve Taşlanmış Kağıt | 1 | Yeni Unica | 8018 | TL
1461 | HSCWD | NU600877 | Unica Deco Materials Dörtlü Çerçeve Taş | 1 | Yeni Unica | 11225 | TL
1462 | HSCWD | NU600879 | Unica Deco Materials Dörtlü Çerçeve Şeffaf Beyaz | 1 | Yeni Unica | 6863 | TL
1463 | HSCWD | NU301618 | Yeni Unica, USB Şarj Prizi 1 modül Type A+C 15W, Beyaz | 1 | Yeni Unica | 3811 | TL
1464 | HSCWD | NU301630 | Yeni Unica, USB Şarj Prizi 1 modül Type A+C 15W, Alüminyum | 1 | Yeni Unica | 4351 | TL
1465 | HSCWD | NU301644 | Yeni Unica, USB Şarj Prizi 1 modül Type A+C 15W, Krem | 1 | Yeni Unica | 3811 | TL
1466 | HSCWD | NU301654 | Yeni Unica, USB Şarj Prizi 1 modül Type A+C 15W, Antrasit | 1 | Yeni Unica | 4351 | TL
1467 | HSCWD | NU301718 | Yeni Unica, Type-C USB'li Çocuk Korumalı Topraklı Priz 2 modül, Beyaz | 1 | Yeni Unica | 3485 | TL
1468 | HSCWD | NU301730 | Yeni Unica, Type-C USB'li Çocuk Korumalı Topraklı Priz 2 modül, Alüminyum | 1 | Yeni Unica | 3835 | TL
1469 | HSCWD | NU301744 | Yeni Unica, Type-C USB'li Çocuk Korumalı Topraklı Priz 2 modül, Krem | 1 | Yeni Unica | 3485 | TL
1470 | HSCWD | NU301754 | Yeni Unica, Type-C USB'li Çocuk Korumalı Topraklı Priz 2 modül, Antrasit | 1 | Yeni Unica | 3835 | TL
1471 | HSCWD | NU301818 | Yeni Unica, 2xUSB Şarj Prizi 2,4A Type A+C 2m, Beyaz | 1 | Yeni Unica | 4393 | TL
1472 | HSCWD | NU301830 | Yeni Unica, 2xUSB Şarj Prizi 2,4A Type A+C 2m, Alüminyum | 1 | Yeni Unica | 4702 | TL
1473 | HSCWD | NU301854 | Yeni Unica, 2xUSB Şarj Prizi 2,4A Type A+C 2m, Antrasit | 1 | Yeni Unica | 4702 | TL
1474 | HSCWD | NU301918 | Yeni Unica, 2xUSB Hızlı Şarj Prizi 18W Type A+C, Beyaz | 1 | Yeni Unica | 8928 | TL
1475 | HSCWD | NU301930 | Yeni Unica, 2xUSB Hızlı Şarj Prizi 18W Type A+C, Alüminyum | 1 | Yeni Unica | 9476 | TL
1476 | HSCWD | NU301954 | Yeni Unica, 2xUSB Hızlı Şarj Prizi 18W Type A+C, Antrasit | 1 | Yeni Unica | 9476 | TL
1477 | HSCWD | NU302118 | Yeni Unica, Euroamerican Priz 1 modül, Beyaz | 1 | Yeni Unica | 713 | TL
1478 | HSCWD | NU302130 | Yeni Unica, Euroamerican Priz 1 modül, Alüminyum | 1 | Yeni Unica | 786.2 | TL
1479 | HSCWD | NU302144 | Yeni Unica, Euroamerican Priz 1 modül, Krem | 1 | Yeni Unica | 713 | TL
1480 | HSCWD | NU302154 | Yeni Unica, Euroamerican Priz 1 modül, Antrasit | 1 | Yeni Unica | 786.2 | TL
1481 | HSCWD | NU303144 | Yeni Unica, European Priz 1 modül, Krem | 1 | Yeni Unica | 571.8 | TL
1482 | HSCWD | NU303154 | Yeni Unica, European Priz 1 modül, Antrasit | 1 | Yeni Unica | 773.9 | TL
1483 | HSCWD | NU303703 | Yeni Unica, Çocuk Korumalı Topraklı Priz Vidalı Bağlantı 2 modül, Kırmızı | 1 | Yeni Unica | 463.7 | TL
1484 | HSCWD | NU303718 | Yeni Unica, Topraklı Çocuk Korumalı Priz Vidalı Bağlantı 2 modül, Beyaz | 1 | Yeni Unica | 463.7 | TL
1485 | HSCWD | NU303718TA | Yeni Unica, Kapaklı Topraklı Çocuk Korumalı Priz Vidalı Bağlantı 2 modül, Beyaz | 1 | Yeni Unica | 625.7 | TL
1486 | HSCWD | NU303730 | Yeni Unica, Topraklı Çocuk Korumalı Priz Vidalı Bağlantı 2 modül, Alüminyum | 1 | Yeni Unica | 517.7 | TL
1487 | HSCWD | NU303730TA | Yeni Unica, Kapaklı Topraklı Çocuk Korumalı Priz Vidalı Bağlantı 2 modül, Alüminyum | 1 | Yeni Unica | 773.9 | TL
1488 | HSCWD | NU303744 | Yeni Unica, Topraklı Çocuk Korumalı Priz Vidalı Bağlantı 2 modül, Krem | 1 | Yeni Unica | 463.7 | TL
1489 | HSCWD | NU303744TA | Yeni Unica, Kapaklı Topraklı Çocuk Korumalı Priz Vidalı Bağlantı 2 modül, Krem | 1 | Yeni Unica | 625.7 | TL
1490 | HSCWD | NU303754 | Yeni Unica, Topraklı Çocuk Korumalı Priz Vidalı Bağlantı 2 modül, Antrasit | 1 | Yeni Unica | 517.7 | TL
1491 | HSCWD | NU303754TA | Yeni Unica, Kapaklı Topraklı Çocuk Korumalı Priz Vidalı Bağlantı 2 modül, Antrasit | 1 | Yeni Unica | 773.9 | TL
1492 | HSCWD | NU305703 | Yeni Unica, Çocuk Korumalı Topraklı Priz Hızlı Bağlantı 2 modül, Kırmızı | 1 | Yeni Unica | 463.7 | TL
1493 | HSCWD | NU305718 | Yeni Unica, Çocuk Korumalı Topraklı Priz Hızlı Bağlantı 2 modül, Beyaz | 1 | Yeni Unica | 463.7 | TL
1494 | HSCWD | NU305730 | Yeni Unica, Çocuk Korumalı Topraklı Priz Hızlı Bağlantı 2 modül, Alüminyum | 1 | Yeni Unica | 517.7 | TL
1495 | HSCWD | NU305744 | Yeni Unica, Çocuk Korumalı Topraklı Priz Hızlı Bağlantı 2 modül, Krem | 1 | Yeni Unica | 463.7 | TL
1496 | HSCWD | NU305754 | Yeni Unica, Çocuk Korumalı Topraklı Priz Hızlı Bağlantı 2 modül, Antrasit | 1 | Yeni Unica | 517.7 | TL
1497 | HSCWD | NU305903 | Yeni Unica, UPS Çocuk Korumalı Priz Hızlı Bağlantı 2 modül Kırmızı | 1 | Yeni Unica | 552.6 | TL
1498 | HSCWD | NU305918 | Yeni Unica, UPS Çocuk Korumalı Priz Hızlı Bağlantı 2 modül, Beyaz | 1 | Yeni Unica | 552.6 | TL
1499 | HSCWD | NU305930 | Yeni Unica, UPS Çocuk Korumalı Priz Hızlı Bağlantı 2 modül, Alüminyum | 1 | Yeni Unica | 606.6 | TL
1500 | HSCWD | NU305944E | Yeni Unica, UPS Çocuk Korumalı Priz Hızlı Bağlantı 2 modül, Krem | 1 | Yeni Unica | 552.6 | TL
1501 | HSCWD | NU305954 | Yeni Unica, UPS Çocuk Korumalı Priz Hızlı Bağlantı 2 modül, Antrasit | 1 | Yeni Unica | 606.6 | TL
1502 | HSCWD | NU304118 | Yeni Unica, Euroamerican Priz 2 modül, Beyaz | 1 | Yeni Unica | 666 | TL
1503 | HSCWD | NU304130 | Yeni Unica, Euroamerican Priz 2 modül, Alüminyum | 1 | Yeni Unica | 786.2 | TL
1504 | HSCWD | NU304154 | Yeni Unica, Euroamerican Priz 2 modül, Antrasit | 1 | Yeni Unica | 786.2 | TL
1505 | HSCWD | NU308418 | Yeni Unica, Üniversal Çocuk Korumalı Priz 2 modül, Beyaz | 1 | Yeni Unica | 1646 | TL
1506 | HSCWD | NU308430 | Yeni Unica, Üniversal Çocuk Korumalı Priz 2 modül, Alüminyum | 1 | Yeni Unica | 1887 | TL
1507 | HSCWD | NU308454 | Yeni Unica, Üniversal Çocuk Korumalı Priz 2 modül, Antrasit | 1 | Yeni Unica | 1887 | TL
1508 | HSCWD | NU304518 | Yeni Unica, İngiliz tipi Topraklı Priz, 15A, Beyaz | 1 | Yeni Unica | 1698 | TL
1509 | HSCWD | NU304544 | Yeni Unica, İngiliz tipi Topraklı Priz, 15A, Krem | 1 | Yeni Unica | 1698 | TL
1510 | HSCWD | NU304554 | Yeni Unica, İngiliz tipi Topraklı Priz, 15A, Antrasit | 1 | Yeni Unica | 1819 | TL
1511 | HSCWD | NU306703A | Yeni Unica, 2x Çocuk Korumalı Topraklı Priz Kırmızı | 1 | Yeni Unica | 1463 | TL
1512 | HSCWD | NU306618 | Yeni Unica, 2x Çocuk Korumalı 45º Topraklı Priz Beyaz | 1 | Yeni Unica | 1089 | TL
1513 | HSCWD | NU306630 | Yeni Unica, 2x Çocuk Korumalı 45º Topraklı Priz Alüminyum | 1 | Yeni Unica | 1387 | TL
1514 | HSCWD | NU306654 | Yeni Unica, 2x Çocuk Korumalı 45º Topraklı Priz Antrasit | 1 | Yeni Unica | 1387 | TL
1515 | HSCWD | NU306718 | Yeni Unica, 2x Çocuk Korumalı 45º Topraklı Priz Vidalı Beyaz | 1 | Yeni Unica | 1089 | TL
1516 | HSCWD | NU306718A | Yeni Unica, 2x Çocuk Korumalı 45º Topraklı Priz Vidalı (izoleli) Beyaz | 1 | Yeni Unica | 1312 | TL
1517 | HSCWD | NU306903 | Yeni Unica, 2x Çocuk Korumalı 45º UPS Priz Kırmızı | 1 | Yeni Unica | 1305 | TL
1518 | HSCWD | NU307618 | Yeni Unica, 3x Çocuk Korumalı 45º Topraklı Priz Beyaz | 1 | Yeni Unica | 1623 | TL
1519 | HSCWD | NU307630 | Yeni Unica, 3x Çocuk Korumalı 45º Topraklı Priz Alüminyum | 1 | Yeni Unica | 1738 | TL
1520 | HSCWD | NU307903 | Yeni Unica, 3x Çocuk Korumalı 45º UPS Priz Kırmızı | 1 | Yeni Unica | 1796 | TL
1521 | HSCWD | NU310118 | Yeni Unica, Anahtar 1 modül, Beyaz | 1 | Yeni Unica | 259.7 | TL
1522 | HSCWD | NU310130 | Yeni Unica, Anahtar 1 modül, Alüminyum | 1 | Yeni Unica | 411.4 | TL
1523 | HSCWD | NU310144 | Yeni Unica, Anahtar 1 modül, Krem | 1 | Yeni Unica | 289.4 | TL
1524 | HSCWD | NU310154 | Yeni Unica, Anahtar 1 modül, Antrasit | 1 | Yeni Unica | 411.4 | TL
1525 | HSCWD | NU310318 | Yeni Unica, Vavien 1 modül, Beyaz | 1 | Yeni Unica | 320.7 | TL
1526 | HSCWD | NU310318SDND | Yeni Unica, DND İşaretli Gösterge Işıklı Vavien 1 modül, 12-24V, Beyaz | 1 | Yeni Unica | 3204 | TL
1527 | HSCWD | NU310330 | Yeni Unica, Vavien 1 modül, Alüminyum | 1 | Yeni Unica | 449.8 | TL
1528 | HSCWD | NU310344 | Yeni Unica, Vavien 1 modül, Krem | 1 | Yeni Unica | 320.7 | TL
1529 | HSCWD | NU310354 | Yeni Unica, Vavien 1 modül, Antrasit | 1 | Yeni Unica | 449.8 | TL
1530 | HSCWD | NU310518 | Yeni Unica, Permütatör 1 modül, Beyaz | 1 | Yeni Unica | 829.7 | TL
1531 | HSCWD | NU310530 | Yeni Unica, Permütatör 1 modül, Alüminyum | 1 | Yeni Unica | 979.7 | TL
1532 | HSCWD | NU310554 | Yeni Unica, Permütatör 1 modül, Antrasit | 1 | Yeni Unica | 979.7 | TL
1533 | HSCWD | NU310618 | Yeni Unica, Liht Buton 1 modül, Beyaz | 1 | Yeni Unica | 327.7 | TL
1534 | HSCWD | NU310630 | Yeni Unica, Liht Buton 1 modül, Alüminyum | 1 | Yeni Unica | 402.6 | TL
1535 | HSCWD | NU310644 | Yeni Unica, Liht Buton 1 modül, Krem | 1 | Yeni Unica | 327.7 | TL
1536 | HSCWD | NU310654 | Yeni Unica, Liht Buton 1 modül, Antrasit | 1 | Yeni Unica | 402.6 | TL
1537 | HSCWD | NU310618N | Yeni Unica, Işıklı Liht Buton 1 modül, Beyaz | 1 | Yeni Unica | 922.1 | TL
1538 | HSCWD | NU310630N | Yeni Unica, Işıklı Liht Buton 1 modül, Alüminyum | 1 | Yeni Unica | 1051 | TL
1539 | HSCWD | NU310654N | Yeni Unica, Işıklı Liht Buton 1 modül, Antrasit | 1 | Yeni Unica | 1051 | TL
1540 | HSCWD | NU310718SC | Yeni Unica, Jaluzi Kumanda Liht 1 modül, Beyaz | 1 | Yeni Unica | 953.6 | TL
1541 | HSCWD | NU310754SC | Yeni Unica, Jaluzi Kumanda Liht 1 modül, Antrasit | 1 | Yeni Unica | 1098 | TL
1542 | HSCWD | NU310818SC | Yeni Unica, Jaluzi Kumanda Anahtar 1 modül, Beyaz | 1 | Yeni Unica | 868.1 | TL
1543 | HSCWD | NU310830SC | Yeni Unica, Jaluzi Kumanda Anahtar 1 modül, Alüminyum | 1 | Yeni Unica | 1027 | TL
1544 | HSCWD | NU310844SC | Yeni Unica, Jaluzi Kumanda Anahtar 1 modül, Krem | 1 | Yeni Unica | 868.1 | TL
1545 | HSCWD | NU310854SC | Yeni Unica, Jaluzi Kumanda Anahtar 1 modül, Antrasit | 1 | Yeni Unica | 1027 | TL
1546 | HSCWD | NU310918SC | Yeni Unica, Jaluzi Kumanda 2-Kutup Anahtar 1 modül, Beyaz | 1 | Yeni Unica | 1288 | TL
1547 | HSCWD | NU312718SC | Yeni Unica, Jaluzi Kumanda 2-Kutup Liht 1 modül, Beyaz | 1 | Yeni Unica | 1323 | TL
1548 | HSCWD | NU312744SC | Yeni Unica, Jaluzi Kumanda 2-Kutup Liht 1 modül, Krem | 1 | Yeni Unica | 1323 | TL
1549 | HSCWD | NU320718 | Yeni Unica, Jaluzi Kumanda Liht 6A 2 modül, Beyaz | 1 | Yeni Unica | 1091 | TL
1550 | HSCWD | NU320730 | Yeni Unica, Jaluzi Kumanda Liht 6A 2 modül, Alüminyum | 1 | Yeni Unica | 1338 | TL
1551 | HSCWD | NU320744 | Yeni Unica, Jaluzi Kumanda Liht 6A 2 modül, Krem | 1 | Yeni Unica | 1091 | TL
1552 | HSCWD | NU320754 | Yeni Unica, Jaluzi Kumanda Liht 6A 2 modül, Antrasit | 1 | Yeni Unica | 1338 | TL
1553 | HSCWD | NU320818 | Yeni Unica, Jaluzi Kumanda Anahtar 6A 2 modül, Beyaz | 1 | Yeni Unica | 1091 | TL
1554 | HSCWD | NU320830 | Yeni Unica, Jaluzi Kumanda Anahtar 6A 2 modül, Alüminyum | 1 | Yeni Unica | 1338 | TL
1555 | HSCWD | NU320844 | Yeni Unica, Jaluzi Kumanda Anahtar 6A 2 modül, Krem | 1 | Yeni Unica | 1091 | TL
1556 | HSCWD | NU320854 | Yeni Unica, Jaluzi Kumanda Anahtar 6A 2 modül, Antrasit | 1 | Yeni Unica | 1338 | TL
1557 | HSCWD | NU323718 | Yeni Unica, Jaluzi Kumanda 'Stop'lu Liht 10A 2 modül, Beyaz | 1 | Yeni Unica | 1067 | TL
1558 | HSCWD | NU323754 | Yeni Unica, Jaluzi Kumanda 'Stop'lu Liht 10A 2 modül, Antrasit | 1 | Yeni Unica | 1228 | TL
1559 | HSCWD | NU320118 | Yeni Unica, Anahtar 2 modül, Beyaz | 1 | Yeni Unica | 259.7 | TL
1560 | HSCWD | NU320130 | Yeni Unica, Anahtar 2 modül, Alüminyum | 1 | Yeni Unica | 374.9 | TL
1561 | HSCWD | NU320144 | Yeni Unica, Anahtar 2 modül, Krem | 1 | Yeni Unica | 259.7 | TL
1562 | HSCWD | NU320154 | Yeni Unica, Anahtar 2 modül, Antrasit | 1 | Yeni Unica | 374.9 | TL
1563 | HSCWD | NU320318 | Yeni Unica, Vavien 2 modül, Beyaz | 1 | Yeni Unica | 341.6 | TL
1564 | HSCWD | NU320330 | Yeni Unica, Vavien 2 modül, Alüminyum | 1 | Yeni Unica | 463.7 | TL
1565 | HSCWD | NU320344 | Yeni Unica, Vavien 2 modül, Krem | 1 | Yeni Unica | 341.6 | TL
1566 | HSCWD | NU320354 | Yeni Unica, Vavien 2 modül, Antrasit | 1 | Yeni Unica | 463.7 | TL
1567 | HSCWD | NU326318 | Yeni Unica, Vavien 2 modül, 16A, Beyaz | 1 | Yeni Unica | 561.2 | TL
1568 | HSCWD | NU320518 | Yeni Unica, Permütatör 2 modül, Beyaz | 1 | Yeni Unica | 908.2 | TL
1569 | HSCWD | NU320530 | Yeni Unica, Permütatör 2 modül, Alüminyum | 1 | Yeni Unica | 1079 | TL
1570 | HSCWD | NU320544 | Yeni Unica, Permütatör 2 modül, Krem | 1 | Yeni Unica | 908.2 | TL
1571 | HSCWD | NU320554 | Yeni Unica, Permütatör 2 modül, Antrasit | 1 | Yeni Unica | 1079 | TL
1572 | HSCWD | NU320618 | Yeni Unica, Liht Buton 2 modül, Beyaz | 1 | Yeni Unica | 353.9 | TL
1573 | HSCWD | NU320630 | Yeni Unica, Liht Buton 2 modül, Alüminyum | 1 | Yeni Unica | 442.7 | TL
1574 | HSCWD | NU320618L | Yeni Unica, Liht Buton Işık İşaretli 2 modül, Beyaz | 1 | Yeni Unica | 537.5 | TL
1575 | HSCWD | NU320618LN | Yeni Unica, Işıklı Liht Işık İşaretli 2 modül, Beyaz | 1 | Yeni Unica | 1187 | TL
1576 | HSCWD | NU320644LN | Yeni Unica, Işıklı Liht Işık İşaretli 2 modül, Krem | 1 | Yeni Unica | 1187 | TL
1577 | HSCWD | NU320644 | Yeni Unica, Liht Buton 2 modül, Krem | 1 | Yeni Unica | 353.9 | TL
1578 | HSCWD | NU320654 | Yeni Unica, Liht Buton 2 modül, Antrasit | 1 | Yeni Unica | 442.7 | TL
1579 | HSCWD | NU320618C | Yeni Unica, Zil İşaretli Işıklı Liht Buton 2 modül, Beyaz | 1 | Yeni Unica | 510.7 | TL
1580 | HSCWD | NU320618N | Yeni Unica, Işıklı Liht Buton 2 modül, Beyaz | 1 | Yeni Unica | 1006 | TL
1581 | HSCWD | NU320630N | Yeni Unica, Işıklı Liht Buton 2 modül, Alüminyum | 1 | Yeni Unica | 1144 | TL
1582 | HSCWD | NU320654N | Yeni Unica, Işıklı Liht Buton 2 modül, Antrasit | 1 | Yeni Unica | 1006 | TL
1583 | HSCWD | NU320618CN | Yeni Unica, Işıklı Liht Zil İşaretli 2 modül, Beyaz | 1 | Yeni Unica | 1187 | TL
1584 | HSCWD | NU320654CN | Yeni Unica, Işıklı Liht Zil İşaretli 2 modül, Antrasit | 1 | Yeni Unica | 1447 | TL
1585 | HSCWD | NU321118 | Yeni Unica, Komütatör 2 modül, Beyaz | 1 | Yeni Unica | 646.7 | TL
1586 | HSCWD | NU321130 | Yeni Unica, Komütatör 2 modül, Alüminyum | 1 | Yeni Unica | 864.6 | TL
1587 | HSCWD | NU321144 | Yeni Unica, Komütatör 2 modül, Krem | 1 | Yeni Unica | 646.7 | TL
1588 | HSCWD | NU321154 | Yeni Unica, Komütatör 2 modül, Antrasit | 1 | Yeni Unica | 864.6 | TL
1589 | HSCWD | NU321318 | Yeni Unica, Komütatör Vavien 2 modül, Beyaz | 1 | Yeni Unica | 822.8 | TL
1590 | HSCWD | NU321330 | Yeni Unica, Komütatör Vavien 2 modül, Alüminyum | 1 | Yeni Unica | 944.7 | TL
1591 | HSCWD | NU321344 | Yeni Unica, Komütatör Vavien 2 modül, Krem | 1 | Yeni Unica | 822.8 | TL
1592 | HSCWD | NU321354 | Yeni Unica, Komütatör Vavien 2 modül, Antrasit | 1 | Yeni Unica | 944.7 | TL
1593 | HSCWD | NU322620 | Yeni Unica, İpli Liht Buton 2 modül, Beyaz Anti-bakteriyel | 1 | Yeni Unica | 1558 | TL
1594 | HSCWD | NU322630 | Yeni Unica, İpli Liht Buton 2 modül, Alüminyum | 1 | Yeni Unica | 1558 | TL
1595 | HSCWD | NU322644 | Yeni Unica, İpli Liht Buton 2 modül, Krem | 1 | Yeni Unica | 1359 | TL
1596 | HSCWD | NU322654 | Yeni Unica, İpli Liht Buton 2 modül, Antrasit | 1 | Yeni Unica | 1558 | TL
1597 | HSCWD | NU326218 | Yeni Unica, 2-Kutup Anahtar 16A 2 modül, Beyaz | 1 | Yeni Unica | 1138 | TL
1598 | HSCWD | NU326230 | Yeni Unica, 2-Kutup Anahtar 16A 2 modül, Alüminyum | 1 | Yeni Unica | 1291 | TL
1599 | HSCWD | NU326254 | Yeni Unica, 2-Kutup Anahtar 16A 2 modül, Antrasit | 1 | Yeni Unica | 1291 | TL
1600 | HSCWD | NU328344 | Yeni Unica, Energy saver 2 modül, Beyaz | 1 | Yeni Unica | 1533 | TL
1601 | HSCWD | NU328330 | Yeni Unica, Energy saver 2 modül, Alüminyum | 1 | Yeni Unica | 1679 | TL
1602 | HSCWD | NU328344 | Yeni Unica, Energy saver 2 modül, Krem | 1 | Yeni Unica | 1533 | TL
1603 | HSCWD | NU328354 | Yeni Unica, Energy saver 2 modül, Antrasit | 1 | Yeni Unica | 1679 | TL
1604 | HSCWD | NU341418 | Yeni Unica, RJ45 Cat6 UTP Data Prizi 1 modül, Beyaz | 1 | Yeni Unica | 906.4 | TL
1605 | HSCWD | NU341430 | Yeni Unica, RJ45 Cat6 UTP Data Prizi 1 modül, Alüminyum | 1 | Yeni Unica | 1028 | TL
1606 | HSCWD | NU341444 | Yeni Unica, RJ45 Cat6 UTP Data Prizi 1 modül, Krem | 1 | Yeni Unica | 906.4 | TL
1607 | HSCWD | NU341454 | Yeni Unica, RJ45 Cat6 UTP Data Prizi 1 modül, Antrasit | 1 | Yeni Unica | 1028 | TL
1608 | HSCWD | NU341518 | Yeni Unica, RJ45 Cat6 UTP Data Prizi 2 modül, Beyaz | 1 | Yeni Unica | 920.3 | TL
1609 | HSCWD | NU341530 | Yeni Unica, RJ45 Cat6 UTP Data Prizi 2 modül, Alüminyum | 1 | Yeni Unica | 1049 | TL
1610 | HSCWD | NU341544 | Yeni Unica, RJ45 Cat6 UTP Data Prizi 2 modül, Krem | 1 | Yeni Unica | 920.3 | TL
1611 | HSCWD | NU341554 | Yeni Unica, RJ45 Cat6 UTP Data Prizi 2 modül, Antrasit | 1 | Yeni Unica | 1049 | TL
1612 | HSCWD | NU341818 | Yeni Unica, 2xUSB Şarj Prizi 1A Type A 2 modül, Beyaz | 1 | Yeni Unica | 3086 | TL
1613 | HSCWD | NU341830 | Yeni Unica, 2xUSB Şarj Prizi 1A Type A 2 modül, Alüminyum | 1 | Yeni Unica | 3170 | TL
1614 | HSCWD | NU341844 | Yeni Unica, 2xUSB Şarj Prizi 1A Type A 2 modül, Antrasit | 1 | Yeni Unica | 3086 | TL
1615 | HSCWD | NU341854 | Yeni Unica, 2xUSB Şarj Prizi 1A Type A 2 modül, Antrasit | 1 | Yeni Unica | 3170 | TL
1616 | HSCWD | NU342918 | Yeni Unica, USB 3.0 Konnektörlü Priz 1 modül, Beyaz | 1 | Yeni Unica | 3633 | TL
1617 | HSCWD | NU342930 | Yeni Unica, USB 3.0 Konnektörlü Priz 1 modül, Alüminyum | 1 | Yeni Unica | 3871 | TL
1618 | HSCWD | NU342954 | Yeni Unica, USB 3.0 Konnektörlü Priz 1 modül, Antrasit | 1 | Yeni Unica | 3871 | TL
1619 | HSCWD | NU343018 | Yeni Unica, HDMI Konnektörlü Priz 1 modül, Beyaz | 1 | Yeni Unica | 2488 | TL
1620 | HSCWD | NU343030 | Yeni Unica, HDMI Konnektörlü Priz 1 modül, Alüminyum | 1 | Yeni Unica | 2621 | TL
1621 | HSCWD | NU343044 | Yeni Unica, HDMI Konnektörlü Priz 1 modül, Krem | 1 | Yeni Unica | 2488 | TL
1622 | HSCWD | NU343054 | Yeni Unica, HDMI Konnektörlü Priz 1 modül, Antrasit | 1 | Yeni Unica | 2621 | TL
1623 | HSCWD | NU343118 | Yeni Unica, 3RCA Konnektörlü 1 modül, Beyaz | 1 | Yeni Unica | 6499 | TL
1624 | HSCWD | NU343154 | Yeni Unica, 3RCA Konnektörlü 1 modül, Antrasit | 1 | Yeni Unica | 6499 | TL
1625 | HSCWD | NU343218 | Yeni Unica, HD15 Dişi (VGA) Priz, Beyaz | 1 | Yeni Unica | 2437 | TL
1626 | HSCWD | NU343254 | Yeni Unica, HD15 Dişi (VGA) Priz, Antrasit | 1 | Yeni Unica | 2704 | TL
1627 | HSCWD | NU344818 | Yeni Unica, RJ45 Priz Cat6A STP 1 modül, Beyaz | 1 | Yeni Unica | 1923 | TL
1628 | HSCWD | NU344854 | Yeni Unica, RJ45 Priz Cat6A STP 1 modül, Antrasit | 1 | Yeni Unica | 2005 | TL
1629 | HSCWD | NU344930 | Yeni Unica, RJ45 Priz Cat6A STP 2 modül, Alüminyum | 1 | Yeni Unica | 2209 | TL
1630 | HSCWD | NU344954 | Yeni Unica, RJ45 Priz Cat6A STP 2 modül, Antrasit | 1 | Yeni Unica | 2209 | TL
1631 | HSCWD | NU345418 | Yeni Unica, R-TV/SAT Bağımsız Priz 2 modül, Beyaz | 1 | Yeni Unica | 1709 | TL
1632 | HSCWD | NU345430 | Yeni Unica, R-TV/SAT Bağımsız Priz 2 modül, Alüminyum | 1 | Yeni Unica | 1799 | TL
1633 | HSCWD | NU345444 | Yeni Unica, R-TV/SAT Bağımsız Priz 2 modül, Krem | 1 | Yeni Unica | 1709 | TL
1634 | HSCWD | NU345454 | Yeni Unica, R-TV/SAT Bağımsız Priz 2 modül, Antrasit | 1 | Yeni Unica | 1799 | TL
1635 | HSCWD | NU345518 | Yeni Unica, R-TV/SAT Sonlu Priz 2 modül, Beyaz | 1 | Yeni Unica | 1683 | TL
1636 | HSCWD | NU345554 | Yeni Unica, R-TV/SAT Sonlu Priz 2 modül, Antrasit | 1 | Yeni Unica | 1799 | TL
1637 | HSCWD | NU346818 | Yeni Unica, TV/SAT Priz F Konnektör 1 modül, Beyaz | 1 | Yeni Unica | 613.5 | TL
1638 | HSCWD | NU346830 | Yeni Unica, TV/SAT Priz F Konnektör 1 modül, Alüminyum | 1 | Yeni Unica | 674.6 | TL
1639 | HSCWD | NU346844 | Yeni Unica, TV/SAT Priz F Konnektör 1 modül, Krem | 1 | Yeni Unica | 613.5 | TL
1640 | HSCWD | NU346854 | Yeni Unica, TV/SAT Priz F Konnektör 1 modül, Antrasit | 1 | Yeni Unica | 674.6 | TL
1641 | HSCWD | NU348718 | Yeni Unica, Hoparlör prizi 1 modül, Beyaz | 1 | Yeni Unica | 713 | TL
1642 | HSCWD | NU348754 | Yeni Unica, Hoparlör prizi 1 modül, Antrasit | 1 | Yeni Unica | 934.3 | TL
1643 | HSCWD | NU349118 | Yeni Unica, RJ12 Telefon Prizi 1 modül, Beyaz | 1 | Yeni Unica | 521.2 | TL
1644 | HSCWD | NU349130 | Yeni Unica, RJ12 Telefon Prizi 1 modül, Alüminyum | 1 | Yeni Unica | 599.6 | TL
1645 | HSCWD | NU349144 | Yeni Unica, RJ12 Telefon Prizi 1 modül, Krem | 1 | Yeni Unica | 521.2 | TL
1646 | HSCWD | NU349154 | Yeni Unica, RJ12 Telefon Prizi 1 modül, Antrasit | 1 | Yeni Unica | 599.6 | TL
1647 | HSCWD | NU349718 | Yeni Unica, RJ12 Telefon Prizi 2 modül, Beyaz | 1 | Yeni Unica | 573.6 | TL
1648 | HSCWD | NU349730 | Yeni Unica, RJ12 Telefon Prizi 2 modül, Alüminyum | 1 | Yeni Unica | 625.7 | TL
1649 | HSCWD | NU349744 | Yeni Unica, RJ12 Telefon Prizi 2 modül, Krem | 1 | Yeni Unica | 573.6 | TL
1650 | HSCWD | NU350118 | Yeni Unica, Oda Termostatı 8A 2 modül, Beyaz | 1 | Yeni Unica | 5821 | TL
1651 | HSCWD | NU350130 | Yeni Unica, Oda Termostatı 8A 2 modül, Alüminyum | 1 | Yeni Unica | 6223 | TL
1652 | HSCWD | NU350144 | Yeni Unica, Oda Termostatı 8A 2 modül, Krem | 1 | Yeni Unica | 5821 | TL
1653 | HSCWD | NU350154 | Yeni Unica, Oda Termostatı 8A 2 modül, Antrasit | 1 | Yeni Unica | 6223 | TL
1654 | HSCWD | NU350318 | Yeni Unica, Zemin Termostatı 10A 2 modül, Beyaz | 1 | Yeni Unica | 6441 | TL
1655 | HSCWD | NU350330 | Yeni Unica, Zemin Termostatı 10A 2 modül, Alüminyum | 1 | Yeni Unica | 7068 | TL
1656 | HSCWD | NU350344 | Yeni Unica, Zemin Termostatı 10A 2 modül, Krem | 1 | Yeni Unica | 6441 | TL
1657 | HSCWD | NU350354 | Yeni Unica, Zemin Termostatı 10A 2 modül, Antrasit | 1 | Yeni Unica | 7068 | TL
1658 | HSCWD | NU351418 | Yeni Unica, Üniversal LED Dimmer, Beyaz | 1 | Yeni Unica | 7269 | TL
1659 | HSCWD | NU351430 | Yeni Unica, Üniversal LED Dimmer, Alüminyum | 1 | Yeni Unica | 7840 | TL
1660 | HSCWD | NU351454 | Yeni Unica, Üniversal LED Dimmer, Antrasit | 1 | Yeni Unica | 7840 | TL
1661 | HSCWD | NU360218 | Yeni Unica, Ses Potansiyometresi 2 modül, Beyaz | 1 | Yeni Unica | 14399 | TL
1662 | HSCWD | NU360518 | Yeni Unica, WIFI Güçlendirici, 300Mbps, Beyaz | 1 | Yeni Unica | 7199 | TL
1663 | HSCWD | NU363118 | Yeni Unica, Sigorta Tutucu, 16A, 230V, 1modül, Beyaz | 1 | Yeni Unica | 907.2 | TL
1664 | HSCWD | NU370118 | Yeni Unica, Kilitli Anahtar 3 konum 2 modül, Beyaz | 1 | Yeni Unica | 12023 | TL
1665 | HSCWD | NU378618 | Yeni Unica, Elektronik Kapı Zili 2 modül, Beyaz | 1 | Yeni Unica | 6511 | TL
1666 | HSCWD | NU378654 | Yeni Unica, Elektronik Kapı Zili 2 modül, Antrasit | 1 | Yeni Unica | 7312 | TL
1667 | HSCWD | NU386218 | Yeni Unica, Kablo Çıkışı 16A 2 modül, Beyaz | 1 | Yeni Unica | 563 | TL
1668 | HSCWD | NU386230 | Yeni Unica, Kablo Çıkışı 16A 2 modül, Alüminyum | 1 | Yeni Unica | 625.7 | TL
1669 | HSCWD | NU386244 | Yeni Unica, Kablo Çıkışı 16A 2 modül, Krem | 1 | Yeni Unica | 563 | TL
1670 | HSCWD | NU386254 | Yeni Unica, Kablo Çıkışı 16A 2 modül, Antrasit | 1 | Yeni Unica | 625.7 | TL
1671 | HSCWD | NU400218 | Yeni Unica, Pro Tekli Çerçeve, Beyaz | 1 | Yeni Unica | 184.8 | TL
1672 | HSCWD | NU400230 | Yeni Unica, Pro Tekli Çerçeve, Alüminyum | 1 | Yeni Unica | 463.7 | TL
1673 | HSCWD | NU400254 | Yeni Unica, Pro Tekli Çerçeve, Antrasit | 1 | Yeni Unica | 463.7 | TL
1674 | HSCWD | NU400418 | Yeni Unica, Pro İkili Çerçeve, Beyaz | 1 | Yeni Unica | 367.8 | TL
1675 | HSCWD | NU400430 | Yeni Unica, Pro İkili Çerçeve, Alüminyum | 1 | Yeni Unica | 831.4 | TL
1676 | HSCWD | NU400454 | Yeni Unica, Pro İkili Çerçeve, Antrasit | 1 | Yeni Unica | 831.4 | TL
1677 | HSCWD | NU400618 | Yeni Unica, Pro Üçlü Çerçeve, Beyaz | 1 | Yeni Unica | 688.6 | TL
1678 | HSCWD | NU400630 | Yeni Unica, Pro Üçlü Çerçeve, Alüminyum | 1 | Yeni Unica | 1384 | TL
1679 | HSCWD | NU400654 | Yeni Unica, Pro Üçlü Çerçeve, Antrasit | 1 | Yeni Unica | 1384 | TL
1680 | HSCWD | NU400818 | Yeni Unica, Pro Dörtlü Çerçeve, Beyaz | 1 | Yeni Unica | 920.3 | TL
1681 | HSCWD | NU400830 | Yeni Unica, Pro Dörtlü Çerçeve, Alüminyum | 1 | Yeni Unica | 1608 | TL
1682 | HSCWD | NU400854 | Yeni Unica, Pro Dörtlü Çerçeve, Antrasit | 1 | Yeni Unica | 1608 | TL
1683 | HSCWD | NU411418 | Yeni Unica, Pro Çerçeve, 4 modül, Beyaz | 1 | Yeni Unica | 517.7 | TL
1684 | HSCWD | NU411454 | Yeni Unica, Pro Çerçeve 4 modül, Antrasit | 1 | Yeni Unica | 981.5 | TL
1685 | HSCWD | NU411618 | Yeni Unica, Pro Çerçeve 6 modül, Beyaz | 1 | Yeni Unica | 646.7 | TL
1686 | HSCWD | NU411654 | Yeni Unica, Pro Çerçeve 6 modül, Antrasit | 1 | Yeni Unica | 1213 | TL
1687 | HSCWD | NU411818 | Yeni Unica, Pro Çerçeve 8 modül, Beyaz | 1 | Yeni Unica | 770.4 | TL
1688 | HSCWD | NU411854 | Yeni Unica, Pro Çerçeve 8 modül, Antrasit | 1 | Yeni Unica | 1417 | TL
1689 | HSCWD | NU411018 | Yeni Unica, Pro Çerçeve, 10 modül, Beyaz | 1 | Yeni Unica | 899.5 | TL
1690 | HSCWD | NU411054 | Yeni Unica, Pro Çerçeve, 10modül, Antrasit | 1 | Yeni Unica | 1698 | TL
1691 | HSCWD | NU501318 | Yeni Unica, 2xUSB Hızlı Şarj Prizi 45W Type A+C, Montaj Plakalı, Beyaz (modülerde kullanmak üzere uygun değildir) | 1 | Yeni Unica | 11755 | TL
1692 | HSCWD | NU501330 | Yeni Unica, 2xUSB Hızlı Şarj Prizi 45W Type A+C, Montaj Plakalı, Alüminyum (modülerde kullanmak üzere uygun değildir) | 1 | Yeni Unica | 12466 | TL
1693 | HSCWD | NU501354 | Yeni Unica, 2xUSB Hızlı Şarj Prizi 45W Type A+C Montaj Plakalı, Antrasit (modülerde kullanmak üzere uygun değildir) | 1 | Yeni Unica | 12466 | TL
1694 | HSCWD | NU501418 | Yeni Unica, 2xUSB Hızlı Şarj Prizi 65W Type C, Montaj Plakalı, Beyaz (modülerde kullanmak üzere uygun değildir) | 1 | Yeni Unica | 14008 | TL
1695 | HSCWD | NU501430 | Yeni Unica, 2xUSB Hızlı Şarj Prizi 65W Type C, Montaj Plakalı, Alüminyum (modülerde kullanmak üzere uygun değildir) | 1 | Yeni Unica | 14941 | TL
1696 | HSCWD | NU501454 | Yeni Unica, 2xUSB Hızlı Şarj Prizi 65W Type C, Montaj Plakalı, Antrasit (modülerde kullanmak üzere uygun değildir) | 1 | Yeni Unica | 14941 | TL
1697 | HSCWD | NU501818 | Yeni Unica, 2xUSB Şarj Prizi 2,4A Type A+C 2m, Montaj Plakalı, Beyaz | 1 | Yeni Unica | 4021 | TL
1698 | HSCWD | NU501830 | Yeni Unica, 2xUSB Şarj Prizi 2,4A Type A+C 2m, Montaj Plakalı, Alüminyum | 1 | Yeni Unica | 4319 | TL
1699 | HSCWD | NU501844 | Yeni Unica, 2xUSB Şarj Prizi 2,4A Type A+C 2m, Montaj Plakalı, Krem | 1 | Yeni Unica | 4021 | TL
1700 | HSCWD | NU501854 | Yeni Unica, 2xUSB Şarj Prizi 2,4A Type A+C 2m, Montaj Plakalı, Antrasit | 1 | Yeni Unica | 4319 | TL
1701 | HSCWD | NU541818 | Yeni Unica, 2xUSB Şarj Prizi 2,1A Type A 2m, Montaj Plakalı, Beyaz | 1 | Yeni Unica | 3336 | TL
1702 | HSCWD | NU541854 | Yeni Unica, 2xUSB Şarj Prizi 2,1A Type A 2m, Montaj Plakalı, Antrasit | 1 | Yeni Unica | 3459 | TL
1703 | HSCWD | NU521718 | Yeni Unica, Otel Odası İç Ünite DND/MUR Anahtarı 2 modül, Beyaz | 1 | Yeni Unica | 1376 | TL
1704 | HSCWD | NU521754 | Yeni Unica, Otel Odası İç Ünite DND/MUR Anahtarı 2 modül, Antrasit | 1 | Yeni Unica | 1714 | TL
1705 | HSCWD | NU577718 | Yeni Unica, DND/MUR ve Zil İşaretli Otel Dış Kapı Anahtarı 2 modül, Beyaz | 1 | Yeni Unica | 6543 | TL
1706 | HSCWD | NU577730 | Yeni Unica, DND/MUR ve Zil İşaretli Otel Dış Kapı Anahtarı 2 modül, Alüminyum | 1 | Yeni Unica | 7217 | TL
1707 | HSCWD | NU577754 | Yeni Unica, DND/MUR ve Zil İşaretli Otel Dış Kapı Anahtarı 2 modül, Antrasit | 1 | Yeni Unica | 7217 | TL
1708 | HSCWD | NU7002 | Yeni Unica, Zamak Montaj Plakası Tekli Tırnaksız | 1 | Yeni Unica | 146.4 | TL
1709 | HSCWD | NU7002G | Yeni Unica, Zamak Montaj Plakası Tekli Tırnaklı | 1 | Yeni Unica | 381.8 | TL
1710 | HSCWD | NU7002P | Yeni Unica, Plastik Montaj Plakası Tekli | 50 | Yeni Unica | 50.5 | TL
1711 | HSCWD | NU7002PG | Yeni Unica, Plastik Montaj Plakası Tırnaklı Tekli | 1 | Yeni Unica | 277.1 | TL
1712 | HSCWD | NU7103 | Yeni Unica, Zamak Montaj Plakası 3 modül | 1 | Yeni Unica | 307.6 | TL
1713 | HSCWD | NU7103P | Yeni Unica, Plastik Montaj Plakası 3 modül | 1 | Yeni Unica | 106.3 | TL
1714 | HSCWD | NU7104 | Yeni Unica, Zamak Montaj Plakası 4 modül | 1 | Yeni Unica | 366.1 | TL
1715 | HSCWD | NU7104P | Yeni Unica, Plastik Montaj Plakası 4 modül | 1 | Yeni Unica | 144.7 | TL
1716 | HSCWD | NU7107 | Yeni Unica, Zamak Montaj Plakası 7 modül | 1 | Yeni Unica | 840.9 | TL
1717 | HSCWD | NU7892 | Yeni Unica, Montaj Plakası Tırnağı | 1 | Yeni Unica | 173.7 | TL
1718 | HSCWD | NU940654 | Yeni Unica, RJ45 Eğimli Boş Kapak S-One Konnektör için 1 modül, Antrasit | 1 | Yeni Unica | 585.6 | TL
1719 | HSCWD | NU941018 | Yeni Unica, RJ45 Boş Kapak S-One Konnektör için 1 modül, Beyaz | 1 | Yeni Unica | 306.8 | TL
1720 | HSCWD | NU941054 | Yeni Unica, RJ45 Boş Kapak S-One Konnektör için 1 modül, Antrasit | 1 | Yeni Unica | 570.1 | TL
1721 | HSCWD | NU943818 | Yeni Unca, Fiber Optik Boş Kapak SC/SC APC Simplex 2 modül, Beyaz | 1 | Yeni Unica | 289.4 | TL
1722 | HSCWD | NU943854 | Yeni Unca, Fiber Optik Boş Kapak SC/SC APC Simplex 2 modül, Antrasit | 1 | Yeni Unica | 578.7 | TL
1723 | HSCWD | NU943918 | Yeni Unca, Fiber Optik Boş Kapak SC/SC APC Duplex 2 modül, Beyaz | 1 | Yeni Unica | 289.4 | TL
1724 | HSCWD | NU946018 | Yeni Unica, RJ45 Boş Kapak Üniversal 1 modül, Beyaz | 1 | Yeni Unica | 299.9 | TL
1725 | HSCWD | NU946030 | Yeni Unica, RJ45 Boş Kapak Üniversal 1 modül, Alüminyum | 1 | Yeni Unica | 515.9 | TL
1726 | HSCWD | NU946054 | Yeni Unica, RJ45 Boş Kapak Üniversal 1 modül, Antrasit | 1 | Yeni Unica | 515.9 | TL
1727 | HSCWD | NU946118 | Yeni Unica, RJ45 Boş Kapak Üniversal 2 modül, Beyaz | 1 | Yeni Unica | 341.6 | TL
1728 | HSCWD | NU946130 | Yeni Unica, RJ45 Boş Kapak Üniversal 2 modül, Alüminyum | 1 | Yeni Unica | 547.3 | TL
1729 | HSCWD | NU946154 | Yeni Unica, RJ45 Boş Kapak Üniversal 2 modül, Antrasit | 1 | Yeni Unica | 547.3 | TL
1730 | HSCWD | NU986518 | Yeni Unica, Kör Kapak 1 modül, Beyaz | 1 | Yeni Unica | 190.1 | TL
1731 | HSCWD | NU986530 | Yeni Unica, Kör Kapak 1 modül, Alüminyum | 1 | Yeni Unica | 244 | TL
1732 | HSCWD | NU986544 | Yeni Unica, Kör Kapak 1 modül, Krem | 1 | Yeni Unica | 190.1 | TL
1733 | HSCWD | NU986554 | Yeni Unica, Kör Kapak 1 modül, Antrasit | 1 | Yeni Unica | 244 | TL
1734 | HSCWD | NU986618 | Yeni Unica, Kör Kapak 2 modül, Beyaz | 1 | Yeni Unica | 265 | TL
1735 | HSCWD | NU986630 | Yeni Unica, Kör Kapak 2 modül, Alüminyum | 1 | Yeni Unica | 369.5 | TL
1736 | HSCWD | NU986644 | Yeni Unica, Kör Kapak 2 modül, Krem | 1 | Yeni Unica | 265 | TL
1737 | HSCWD | NU986654 | Yeni Unica, Kör Kapak 2 modül, Antrasit | 1 | Yeni Unica | 369.5 | TL
1738 | HSCWD | LMR8162003 | Sıva-altı tuğla montaj kasası 2 modül | 1 | Yeni Unica | 58.1 | TL
1739 | HSCWD | LMR8263003 | Sıva-altı alçıpan montaj kasası 3 modül | 1 | Yeni Unica | 194.7 | TL
1740 | HSCWD | LMR8163003 | Sıva-altı tuğla montaj kasası 3 modül | 1 | Yeni Unica | 83.1 | TL
1741 | HSCWD | LMR8264003 | Sıva-altı alçıpan montaj kasası 4 modül | 1 | Yeni Unica | 262.2 | TL
1742 | HSCWD | LMR8164003 | Sıva-altı tuğla montaj kasası 4 modül | 1 | Yeni Unica | 116 | TL
1743 | HSCWD | LMR8267003 | Sıva-altı alçıpan montaj kasası 7 modül | 1 | Yeni Unica | 402.4 | TL
1744 | HSCWD | LMR8167003 | Sıva-altı tuğla montaj kasası 7 modül | 1 | Yeni Unica | 158.9 | TL
1745 | HSCWD | IMT35924 | Multifix 4modül/İkili Sıva-altı Montaj Kasası 67x40mm | 1 | Yeni Unica | 616.8 | TL
1746 | HSCWD | IMT35925 | Multifix 4modül/İkili Sıva-altı Montaj Kasası 67x50mm | 1 | Yeni Unica | 632.8 | TL
1747 | HSCWD | IMT35934 | Multifix 6-8modül/Üçlü Sıva-altı Montaj Kasası 67x40mm | 10 | Yeni Unica | 706.1 | TL
1748 | HSCWD | IMT35935 | Multifix 6-8modül/Üçlü Sıva-altı Montaj Kasası 67x50mm | 1 | Yeni Unica | 730.2 | TL
1749 | HSCWD | IMT35944 | Multifix 10modül/Dörtlü Sıva-altı Montaj Kasası 67x40mm | 1 | Yeni Unica | 922.1 | TL
1750 | HSCWD | IMT35945 | Multifix 10modül/Dörtlü Sıva-altı Montaj Kasası 67x50mm | 1 | Yeni Unica | 1019 | TL
1751 | HSCWD | IMT35994 | Multifix Sıva-altı Montaj Kasası 67x40mm için Ayıraç | 1 | Yeni Unica | 160.2 | TL
1752 | HSCWD | IMT35995 | Multifix Sıva-altı Montaj Kasası 67x50mm için Ayıraç | 1 | Yeni Unica | 175.8 | TL
1753 | HSCWD | NU800218 | Yeni Unica Studio Tekli Sıva-üstü Montaj Kasası Beyaz | 1 | Yeni Unica | 259.7 | TL
1754 | HSCWD | NU800418 | Yeni Unica Studio 2li Sıva-üstü Montaj Kasası Beyaz | 1 | Yeni Unica | 465.4 | TL
1755 | HSCWD | NU800618 | Yeni Unica Studio 3lü Sıva-üstü Montaj Kasası Beyaz | 1 | Yeni Unica | 723.4 | TL
1756 | HSCWD | NU810318 | Yeni Unica Studio 3 modül Sıva-üstü Montaj Kasası Beyaz | 1 | Yeni Unica | 357.4 | TL
1757 | HSCWD | NU810418 | Yeni Unica Studio 4 modül Sıva-üstü Montaj Kasası Beyaz | 1 | Yeni Unica | 411.4 | TL
1758 | HSCWD | NU840218 | Yeni Unica Pro Tekli Sıva-üstü Montaj Kasası Beyaz | 1 | Yeni Unica | 348.3 | TL
1759 | HSCWD | NU840254 | Yeni Unica Pro Tekli Sıva-üstü Montaj Kasası Antrasit | 1 | Yeni Unica | 807.4 | TL
1760 | HSCWD | NU840418 | Yeni Unica Pro 2li Sıva-üstü Montaj Kasası Beyaz | 1 | Yeni Unica | 527.3 | TL
1761 | HSCWD | NU840454 | Yeni Unica Pro 2li Sıva-üstü Montaj Kasası Antrasit | 1 | Yeni Unica | 1260 | TL
1762 | HSCWD | NU840618 | Yeni Unica Pro 3lü Sıva-üstü Montaj Kasası Beyaz | 1 | Yeni Unica | 848.1 | TL
1763 | HSCWD | NU840654 | Yeni Unica Pro 3lü Sıva-üstü Montaj Kasası Antrasit | 1 | Yeni Unica | 1774 | TL
1764 | HSCWD | NU055318 | Yeni Unica Studio IP55 Çerçeve 3 modül Beyaz | 1 | Yeni Unica | 1288 | TL
1765 | HSCWD | NU055344 | Yeni Unica Studio IP55 Çerçeve 3 modül Krem | 1 | Yeni Unica | 1288 | TL
1766 | HSCWD | NU055418 | Yeni Unica Studio IP55 Çerçeve 4 modül Beyaz | 1 | Yeni Unica | 1384 | TL
1767 | HSCWD | NU055444 | Yeni Unica Studio IP55 Çerçeve 4 modül Krem | 1 | Yeni Unica | 1384 | TL
1768 | HSCWD | NU352518 | Yeni Unica Hareket Sensörü Anahtarlı Beyaz | 1 | Yeni Unica | 9202 | TL
1769 | HSCWD | NU352530 | Yeni Unica Hareket Sensörü Anahtarlı Alüminyum | 1 | Yeni Unica | 9664 | TL
1770 | HSCWD | NU352554 | Yeni Unica Hareket Sensörü Anahtarlı Antrasit | 1 | Yeni Unica | 9664 | TL
1771 | HSCWD | NU360118 | Yeni Unica Bluetooth Sinyal Alıcı Priz Beyaz | 1 | Yeni Unica | 33975 | TL
1772 | HSCWD | NU360154 | Yeni Unica Bluetooth Sinyal Alıcı Priz Antrasit | 1 | Yeni Unica | 36033 | TL
1773 | HSCWD | U0.582 | Eski Unica - Yeni Unica montaj plakası geçiş adaptörü | 1 | Yeni Unica | 249.2 | TL
1774 | HSCWD | NU303918 | Yeni Unica, UPS Çocuk Korumalı Priz Vidalı Bağlantı 2 modül, Beyaz | 1 | Yeni Unica | 617.1 | TL
1775 | HSCWD | NU303930 | Yeni Unica, UPS Çocuk Korumalı Priz Vidalı Bağlantı 2 modül, Alüminyum | 1 | Yeni Unica | 707.6 | TL
1776 | HSCWD | NU303954 | Yeni Unica, UPS Çocuk Korumalı Priz Vidalı Bağlantı 2 modül, Antrasit | 1 | Yeni Unica | 707.6 | TL
1777 | HSCWD | MGU5.064.18 | Eski Unica Montaj Plakalı Traş Prizi 3 modül, Beyaz | 1 | Yeni Unica | 4124 | TL
1778 | HSCWD | NU270350M | Yeni Unica, Studio Metal Çerçeve 3 modül, Bronz/Beyaz | 1 | Yeni Unica | 2209 | TL
1779 | HSCWD | NU270351M | Yeni Unica, Studio Metal Çerçeve 3 modül, Bronz/Bej | 1 | Yeni Unica | 2209 | TL
1780 | HSCWD | NU270352M | Yeni Unica, Studio Metal Çerçeve 3 modül, Bronz/Antrasit | 1 | Yeni Unica | 2209 | TL
1781 | HSCWD | NU270353M | Yeni Unica, Studio Metal Çerçeve 3 modül, Koyu Alüminyum/Antrasit | 1 | Yeni Unica | 2528 | TL
1782 | HSCWD | NU270355M | Yeni Unica, Studio Metal Çerçeve 3 modül, Beyaz Alüminyum/Beyaz | 1 | Yeni Unica | 2528 | TL
1783 | HSCWD | NU270356M | Yeni Unica, Studio Metal Çerçeve 3 modül, Beyaz Alüminyum/Antrasit | 1 | Yeni Unica | 2528 | TL
1784 | HSCWD | NU270357M | Yeni Unica, Studio Metal Çerçeve 3 modül, Bakır/Beyaz | 1 | Yeni Unica | 2528 | TL
1785 | HSCWD | NU270358M | Yeni Unica, Studio Metal Çerçeve 3 modül, Bakır/Antrasit | 1 | Yeni Unica | 2528 | TL
1786 | HSCWD | NU270359M | Yeni Unica, Studio Metal Çerçeve 3 modül, Altın/Beyaz | 1 | Yeni Unica | 2846 | TL
1787 | HSCWD | NU270360M | Yeni Unica, Studio Metal Çerçeve 3 modül, Altın/Krem | 1 | Yeni Unica | 2846 | TL
1788 | HSCWD | NU270362M | Yeni Unica, Studio Metal Çerçeve 3 modül, Altın/Antrasit | 1 | Yeni Unica | 2846 | TL
1789 | HSCWD | NU270450M | Yeni Unica, Studio Metal Çerçeve 4 modül, Bronz/Beyaz | 1 | Yeni Unica | 3528 | TL
1790 | HSCWD | NU270451M | Yeni Unica, Studio Metal Çerçeve 4 modül, Bronz/Bej | 1 | Yeni Unica | 3528 | TL
1791 | HSCWD | NU270452M | Yeni Unica, Studio Metal Çerçeve 4 modül, Bronz/Antrasit | 1 | Yeni Unica | 3528 | TL
1792 | HSCWD | NU270453M | Yeni Unica, Studio Metal Çerçeve 4 modül, Koyu Alüminyum/Antrasit | 1 | Yeni Unica | 3787 | TL
1793 | HSCWD | NU270455M | Yeni Unica, Studio Metal Çerçeve 4 modül, Beyaz Alüminyum/Beyaz | 1 | Yeni Unica | 3787 | TL
1794 | HSCWD | NU270456M | Yeni Unica, Studio Metal Çerçeve 4 modül, Beyaz Alüminyum/Antrasit | 1 | Yeni Unica | 3787 | TL
1795 | HSCWD | NU270457M | Yeni Unica, Studio Metal Çerçeve 4 modül, Bakır/Beyaz | 1 | Yeni Unica | 3787 | TL
1796 | HSCWD | NU270458M | Yeni Unica, Studio Metal Çerçeve 4 modül, Bakır/Antrasit | 1 | Yeni Unica | 3787 | TL
1797 | HSCWD | NU270459M | Yeni Unica, Studio Metal Çerçeve 4 modül, Altın/Beyaz | 1 | Yeni Unica | 4416 | TL
1798 | HSCWD | NU270460M | Yeni Unica, Studio Metal Çerçeve 4 modül, Altın/Krem | 1 | Yeni Unica | 4416 | TL
1799 | HSCWD | NU270462M | Yeni Unica, Studio Metal Çerçeve 4 modül, Altın/Antrasit | 1 | Yeni Unica | 4416 | TL
1800 | HSCWD | NU270750M | Yeni Unica, Studio Metal Çerçeve 7 modül, Bronz/Beyaz | 1 | Yeni Unica | 4736 | TL
1801 | HSCWD | NU270751M | Yeni Unica, Studio Metal Çerçeve 7 modül, Bronz/Bej | 1 | Yeni Unica | 4736 | TL
1802 | HSCWD | NU270752M | Yeni Unica, Studio Metal Çerçeve 7 modül, Bronz/Antrasit | 1 | Yeni Unica | 4736 | TL
1803 | HSCWD | NU270753M | Yeni Unica, Studio Metal Çerçeve 7 modül, Koyu Alüminyum/Antrasit | 1 | Yeni Unica | 5053 | TL
1804 | HSCWD | NU270755M | Yeni Unica, Studio Metal Çerçeve 7 modül, Beyaz Alüminyum/Beyaz | 1 | Yeni Unica | 5053 | TL
1805 | HSCWD | NU270756M | Yeni Unica, Studio Metal Çerçeve 7 modül, Beyaz Alüminyum/Antrasit | 1 | Yeni Unica | 5053 | TL
1806 | HSCWD | NU270757M | Yeni Unica, Studio Metal Çerçeve 7 modül, Bakır/Beyaz | 1 | Yeni Unica | 5684 | TL
1807 | HSCWD | NU270758M | Yeni Unica, Studio Metal Çerçeve 7 modül, Bakır/Antrasit | 1 | Yeni Unica | 5684 | TL
1808 | HSCWD | NU270759M | Yeni Unica, Studio Metal Çerçeve 7 modül, Altın/Beyaz | 1 | Yeni Unica | 6316 | TL
1809 | HSCWD | NU270760M | Yeni Unica, Studio Metal Çerçeve 7 modül, Altın/Krem | 1 | Yeni Unica | 6316 | TL
1810 | HSCWD | NU270762M | Yeni Unica, Studio Metal Çerçeve 7 modül, Altın/Antrasit | 1 | Yeni Unica | 6316 | TL
1811 | HSCWD | NU280250M | Yeni Unica, Studio Metal Tekli Çerçeve, Bronz/Beyaz | 1 | Yeni Unica | 1117 | TL
1812 | HSCWD | NU280251M | Yeni Unica, Studio Metal Tekli Çerçeve, Bronz/Bej | 1 | Yeni Unica | 1117 | TL
1813 | HSCWD | NU280252M | Yeni Unica, Studio Metal Tekli Çerçeve, Bronz/Antrasit | 1 | Yeni Unica | 1117 | TL
1814 | HSCWD | NU280253M | Yeni Unica, Studio Metal Tekli Çerçeve, Koyu Alüminyum/Antrasit | 1 | Yeni Unica | 1234 | TL
1815 | HSCWD | NU280255M | Yeni Unica, Studio Metal Tekli Çerçeve, Beyaz Alüminyum/Beyaz | 1 | Yeni Unica | 1234 | TL
1816 | HSCWD | NU280256M | Yeni Unica, Studio Metal Tekli Çerçeve, Beyaz Alüminyum/Antrasit | 1 | Yeni Unica | 1234 | TL
1817 | HSCWD | NU280257M | Yeni Unica, Studio Metal Tekli Çerçeve, Bakır/Beyaz | 1 | Yeni Unica | 1416 | TL
1818 | HSCWD | NU280258M | Yeni Unica, Studio Metal Tekli Çerçeve, Bakır/Antrasit | 1 | Yeni Unica | 1416 | TL
1819 | HSCWD | NU280259M | Yeni Unica, Studio Metal Tekli Çerçeve, Altın/Beyaz | 1 | Yeni Unica | 1579 | TL
1820 | HSCWD | NU280260M | Yeni Unica, Studio Metal Tekli Çerçeve, Altın/Krem | 1 | Yeni Unica | 1579 | TL
1821 | HSCWD | NU280262M | Yeni Unica, Studio Metal Tekli Çerçeve, Altın/Antrasit | 1 | Yeni Unica | 1579 | TL
1822 | HSCWD | NU280450M | Yeni Unica, Studio Metal İkili Çerçeve, Bronz/Beyaz | 1 | Yeni Unica | 1858 | TL
1823 | HSCWD | NU280451M | Yeni Unica, Studio Metal İkili Çerçeve, Bronz/Bej | 1 | Yeni Unica | 1858 | TL
1824 | HSCWD | NU280452M | Yeni Unica, Studio Metal İkili Çerçeve, Bronz/Antrasit | 1 | Yeni Unica | 1858 | TL
1825 | HSCWD | NU280453M | Yeni Unica, Studio Metal İkili Çerçeve, Koyu Alüminyum/Antrasit | 1 | Yeni Unica | 2050 | TL
1826 | HSCWD | NU280455M | Yeni Unica, Studio Metal İkili Çerçeve, Beyaz Alüminyum/Beyaz | 1 | Yeni Unica | 2050 | TL
1827 | HSCWD | NU280456M | Yeni Unica, Studio Metal İkili Çerçeve, Beyaz Alüminyum/Antrasit | 1 | Yeni Unica | 2050 | TL
1828 | HSCWD | NU280457M | Yeni Unica, Studio Metal İkili Çerçeve, Bakır/Beyaz | 1 | Yeni Unica | 2232 | TL
1829 | HSCWD | NU280458M | Yeni Unica, Studio Metal İkili Çerçeve, Bakır/Antrasit | 1 | Yeni Unica | 2232 | TL
1830 | HSCWD | NU280459M | Yeni Unica, Studio Metal İkili Çerçeve, Altın/Beyaz | 1 | Yeni Unica | 2790 | TL
1831 | HSCWD | NU280460M | Yeni Unica, Studio Metal İkili Çerçeve, Altın/Krem | 1 | Yeni Unica | 2790 | TL
1832 | HSCWD | NU280462M | Yeni Unica, Studio Metal İkili Çerçeve, Altın/Antrasit | 1 | Yeni Unica | 2790 | TL
1833 | HSCWD | NU280650M | Yeni Unica, Studio Metal Üçlü Çerçeve, Bronz/Beyaz | 1 | Yeni Unica | 2598 | TL
1834 | HSCWD | NU280651M | Yeni Unica, Studio Metal Üçlü Çerçeve, Bronz/Bej | 1 | Yeni Unica | 2598 | TL
1835 | HSCWD | NU280652M | Yeni Unica, Studio Metal Üçlü Çerçeve, Bronz/Antrasit | 1 | Yeni Unica | 2598 | TL
1836 | HSCWD | NU280653M | Yeni Unica, Studio Metal Üçlü Çerçeve, Koyu Alüminyum/Antrasit | 1 | Yeni Unica | 2790 | TL
1837 | HSCWD | NU280655M | Yeni Unica, Studio Metal Üçlü Çerçeve, Beyaz Alüminyum/Beyaz | 1 | Yeni Unica | 2790 | TL
1838 | HSCWD | NU280656M | Yeni Unica, Studio Metal Üçlü Çerçeve, Beyaz Alüminyum/Antrasit | 1 | Yeni Unica | 2790 | TL
1839 | HSCWD | NU280657M | Yeni Unica, Studio Metal Üçlü Çerçeve, Bakır/Beyaz | 1 | Yeni Unica | 2971 | TL
1840 | HSCWD | NU280658M | Yeni Unica, Studio Metal Üçlü Çerçeve, Bakır/Antrasit | 1 | Yeni Unica | 2971 | TL
1841 | HSCWD | NU280659M | Yeni Unica, Studio Metal Üçlü Çerçeve, Altın/Beyaz | 1 | Yeni Unica | 3715 | TL
1842 | HSCWD | NU280660M | Yeni Unica, Studio Metal Üçlü Çerçeve, Altın/Krem | 1 | Yeni Unica | 3715 | TL
1843 | HSCWD | NU280662M | Yeni Unica, Studio Metal Üçlü Çerçeve, Altın/Antrasit | 1 | Yeni Unica | 3715 | TL
1844 | HSCWD | NU280850M | Yeni Unica, Studio Metal Dörtlü Çerçeve, Bronz/Beyaz | 1 | Yeni Unica | 4456 | TL
1845 | HSCWD | NU280851M | Yeni Unica, Studio Metal Dörtlü Çerçeve, Bronz/Bej | 1 | Yeni Unica | 4456 | TL
1846 | HSCWD | NU280852M | Yeni Unica, Studio Metal Dörtlü Çerçeve, Bronz/Antrasit | 1 | Yeni Unica | 4456 | TL
1847 | HSCWD | NU280853M | Yeni Unica, Studio Metal Dörtlü Çerçeve, Koyu Alüminyum/Antrasit | 1 | Yeni Unica | 5014 | TL
1848 | HSCWD | NU280855M | Yeni Unica, Studio Metal Dörtlü Çerçeve, Beyaz Alüminyum/Beyaz | 1 | Yeni Unica | 5014 | TL
1849 | HSCWD | NU280856M | Yeni Unica, Studio Metal Dörtlü Çerçeve, Beyaz Alüminyum/Antrasit | 1 | Yeni Unica | 5014 | TL
1850 | HSCWD | NU280857M | Yeni Unica, Studio Metal Dörtlü Çerçeve, Bakır/Beyaz | 1 | Yeni Unica | 5573 | TL
1851 | HSCWD | NU280858M | Yeni Unica, Studio Metal Dörtlü Çerçeve, Bakır/Antrasit | 1 | Yeni Unica | 5573 | TL
1852 | HSCWD | NU280859M | Yeni Unica, Studio Metal Dörtlü Çerçeve, Altın/Beyaz | 1 | Yeni Unica | 5946 | TL
1853 | HSCWD | NU280860M | Yeni Unica, Studio Metal Dörtlü Çerçeve, Altın/Krem | 1 | Yeni Unica | 5946 | TL
1854 | HSCWD | NU280862M | Yeni Unica, Studio Metal Dörtlü Çerçeve, Altın/Antrasit | 1 | Yeni Unica | 5946 | TL
1855 | HSCWD | NU270311 | Yeni Unica, Studio Color Çerçeve 3 modül, Açık Yeşil/Beyaz | 1 | Yeni Unica | 707.6 | TL
1856 | HSCWD | NU270312 | Yeni Unica, Studio Color Çerçeve 3 modül, Açık Yeşil/Krem | 1 | Yeni Unica | 707.6 | TL
1857 | HSCWD | NU270313 | Yeni Unica, Studio Color Çerçeve 3 modül, Kırmızı/Beyaz | 1 | Yeni Unica | 707.6 | TL
1858 | HSCWD | NU270314 | Yeni Unica, Studio Color Çerçeve 3 modül, Mor/Beyaz | 1 | Yeni Unica | 707.6 | TL
1859 | HSCWD | NU270315 | Yeni Unica, Studio Color Çerçeve 3 modül, Mor/Krem | 1 | Yeni Unica | 707.6 | TL
1860 | HSCWD | NU270316 | Yeni Unica, Studio Color Çerçeve 3 modül, Çikolata/Beyaz | 1 | Yeni Unica | 707.6 | TL
1861 | HSCWD | NU270317 | Yeni Unica, Studio Color Çerçeve 3 modül, Çikolata/Antrasit | 1 | Yeni Unica | 707.6 | TL
1862 | HSCWD | NU270318 | Yeni Unica, Studio Color Çerçeve 3 modül, Beyaz/Beyaz | 1 | Yeni Unica | 477.7 | TL
1863 | HSCWD | NU270321 | Yeni Unica, Studio Color Çerçeve 3 modül, Koyu Gri/Beyaz | 1 | Yeni Unica | 707.6 | TL
1864 | HSCWD | NU270322 | Yeni Unica, Studio Color Çerçeve 3 modül, Koyu Gri/Antrasit | 1 | Yeni Unica | 707.6 | TL
1865 | HSCWD | NU270324 | Yeni Unica, Studio Color Çerçeve 3 modül, Açık Gri/Beyaz | 1 | Yeni Unica | 707.6 | TL
1866 | HSCWD | NU270326 | Yeni Unica, Studio Color Çerçeve 3 modül, Boz Kahverengi/Beyaz | 1 | Yeni Unica | 707.6 | TL
1867 | HSCWD | NU270327 | Yeni Unica, Studio Color Çerçeve 3 modül, Boz Kahverengi/Krem | 1 | Yeni Unica | 707.6 | TL
1868 | HSCWD | NU270328 | Yeni Unica, Studio Color Çerçeve 3 modül, Boz Kahverengi/Siyah | 1 | Yeni Unica | 707.6 | TL
1869 | HSCWD | NU270344 | Yeni Unica, Studio Color Çerçeve 3 modül, Krem/Krem | 1 | Yeni Unica | 533.3 | TL
1870 | HSCWD | NU270411 | Yeni Unica, Studio Color Çerçeve 4 modül, Açık Yeşil/Beyaz | 1 | Yeni Unica | 822.8 | TL
1871 | HSCWD | NU270412 | Yeni Unica, Studio Color Çerçeve 4 modül, Açık Yeşil/Krem | 1 | Yeni Unica | 822.8 | TL
1872 | HSCWD | NU270413 | Yeni Unica, Studio Color Çerçeve 4 modül, Kırmızı/Beyaz | 1 | Yeni Unica | 822.8 | TL
1873 | HSCWD | NU270414 | Yeni Unica, Studio Color Çerçeve 4 modül, Mor/Beyaz | 1 | Yeni Unica | 822.8 | TL
1874 | HSCWD | NU270416 | Yeni Unica, Studio Color Çerçeve 4 modül, Çikolata/Beyaz | 1 | Yeni Unica | 822.8 | TL
1875 | HSCWD | NU270417 | Yeni Unica, Studio Color Çerçeve 4 modül, Çikolata/Antrasit | 1 | Yeni Unica | 822.8 | TL
1876 | HSCWD | NU270418 | Yeni Unica, Studio Color Çerçeve 4 modül, Beyaz/Beyaz | 1 | Yeni Unica | 578.7 | TL
1877 | HSCWD | NU270421 | Yeni Unica, Studio Color Çerçeve 4 modül, Koyu Gri/Beyaz | 1 | Yeni Unica | 822.8 | TL
1878 | HSCWD | NU270422 | Yeni Unica, Studio Color Çerçeve 4 modül, Koyu Gri/Antrasit | 1 | Yeni Unica | 822.8 | TL
1879 | HSCWD | NU270424 | Yeni Unica, Studio Color Çerçeve 4 modül, Açık Gri/Beyaz | 1 | Yeni Unica | 822.8 | TL
1880 | HSCWD | NU270426 | Yeni Unica, Studio Color Çerçeve 4 modül, Boz Kahverengi/Beyaz | 1 | Yeni Unica | 822.8 | TL
1881 | HSCWD | NU270427 | Yeni Unica, Studio Color Çerçeve 4 modül, Boz Kahverengi/Krem | 1 | Yeni Unica | 822.8 | TL
1882 | HSCWD | NU270428 | Yeni Unica, Studio Color Çerçeve 4 modül, Boz Kahverengi/Siyah | 1 | Yeni Unica | 822.8 | TL
1883 | HSCWD | NU270444 | Yeni Unica, Studio Color Çerçeve 4 modül, Krem/Krem | 1 | Yeni Unica | 578.7 | TL
1884 | HSCWD | NU270711 | Yeni Unica, Studio Color Çerçeve 7 modül, Açık Yeşil/Beyaz | 1 | Yeni Unica | 1028 | TL
1885 | HSCWD | NU270712 | Yeni Unica, Studio Color Çerçeve 7 modül, Açık Yeşil/Krem | 1 | Yeni Unica | 1028 | TL
1886 | HSCWD | NU270713 | Yeni Unica, Studio Color Çerçeve 7 modül, Kırmızı/Beyaz | 1 | Yeni Unica | 1028 | TL
1887 | HSCWD | NU270714 | Yeni Unica, Studio Color Çerçeve 7 modül, Mor/Beyaz | 1 | Yeni Unica | 1028 | TL
1888 | HSCWD | NU270716 | Yeni Unica, Studio Color Çerçeve 7 modül, Çikolata/Beyaz | 1 | Yeni Unica | 1028 | TL
1889 | HSCWD | NU270717 | Yeni Unica, Studio Color Çerçeve 7 modül, Çikolata/Antrasit | 1 | Yeni Unica | 1028 | TL
1890 | HSCWD | NU270718 | Yeni Unica, Studio Color Çerçeve 7 modül, Beyaz/Beyaz | 1 | Yeni Unica | 723.4 | TL
1891 | HSCWD | NU270721 | Yeni Unica, Studio Color Çerçeve 7 modül, Koyu Gri/Beyaz | 1 | Yeni Unica | 1028 | TL
1892 | HSCWD | NU270722 | Yeni Unica, Studio Color Çerçeve 7 modül, Koyu Gri/Antrasit | 1 | Yeni Unica | 1028 | TL
1893 | HSCWD | NU270724 | Yeni Unica, Studio Color Çerçeve 7 modül, Açık Gri/Beyaz | 1 | Yeni Unica | 1028 | TL
1894 | HSCWD | NU270726 | Yeni Unica, Studio Color Çerçeve 7 modül, Boz Kahverengi/Beyaz | 1 | Yeni Unica | 1028 | TL
1895 | HSCWD | NU270727 | Yeni Unica, Studio Color Çerçeve 7 modül, Boz Kahverengi/Krem | 1 | Yeni Unica | 1028 | TL
1896 | HSCWD | NU270728 | Yeni Unica, Studio Color Çerçeve 7 modül, Boz Kahverengi/Siyah | 1 | Yeni Unica | 1028 | TL
1897 | HSCWD | NU280211 | Yeni Unica, Studio Color Tekli Çerçeve, Açık Yeşil/Beyaz | 1 | Yeni Unica | 510.7 | TL
1898 | HSCWD | NU280213 | Yeni Unica, Studio Color Tekli Çerçeve, Kırmızı/Beyaz | 1 | Yeni Unica | 510.7 | TL
1899 | HSCWD | NU280214 | Yeni Unica, Studio Color Tekli Çerçeve, Mor/Beyaz | 1 | Yeni Unica | 510.7 | TL
1900 | HSCWD | NU280216 | Yeni Unica, Studio Color Tekli Çerçeve, Çikolata/Beyaz | 1 | Yeni Unica | 510.7 | TL
1901 | HSCWD | NU280217 | Yeni Unica, Studio Color Tekli Çerçeve, Çikolata/Antrasit | 1 | Yeni Unica | 510.7 | TL
1902 | HSCWD | NU280218 | Yeni Unica, Studio Color Tekli Çerçeve, Beyaz/Beyaz | 1 | Yeni Unica | 259.7 | TL
1903 | HSCWD | NU280221 | Yeni Unica, Studio Color Tekli Çerçeve, Koyu Gri/Beyaz | 1 | Yeni Unica | 510.7 | TL
1904 | HSCWD | NU280222 | Yeni Unica, Studio Color Tekli Çerçeve, Koyu Gri/Antrasit | 1 | Yeni Unica | 510.7 | TL
1905 | HSCWD | NU280224 | Yeni Unica, Studio Color Tekli Çerçeve, Açık Gri/Beyaz | 1 | Yeni Unica | 510.7 | TL
1906 | HSCWD | NU280226 | Yeni Unica, Studio Color Tekli Çerçeve, Boz Kahverengi/Beyaz | 1 | Yeni Unica | 510.7 | TL
1907 | HSCWD | NU280227 | Yeni Unica, Studio Color Tekli Çerçeve, Boz Kahverengi/Krem | 1 | Yeni Unica | 510.7 | TL
1908 | HSCWD | NU280228 | Yeni Unica, Studio Color Tekli Çerçeve, Boz Kahverengi/Siyah | 1 | Yeni Unica | 510.7 | TL
1909 | HSCWD | NU280244 | Yeni Unica, Studio Color Tekli Çerçeve, Krem/Krem | 1 | Yeni Unica | 259.7 | TL
1910 | HSCWD | NU280411 | Yeni Unica, Studio Color İkili Çerçeve, Açık Yeşil/Beyaz | 1 | Yeni Unica | 866.3 | TL
1911 | HSCWD | NU280413 | Yeni Unica, Studio Color İkili Çerçeve, Kırmızı/Beyaz | 1 | Yeni Unica | 866.3 | TL
1912 | HSCWD | NU280414 | Yeni Unica, Studio Color İkili Çerçeve, Mor/Beyaz | 1 | Yeni Unica | 866.3 | TL
1913 | HSCWD | NU280416 | Yeni Unica, Studio Color İkili Çerçeve, Çikolata/Beyaz | 1 | Yeni Unica | 866.3 | TL
1914 | HSCWD | NU280417 | Yeni Unica, Studio Color İkili Çerçeve, Çikolata/Antrasit | 1 | Yeni Unica | 866.3 | TL
1915 | HSCWD | NU280418 | Yeni Unica, Studio Color İkili Çerçeve, Beyaz/Beyaz | 1 | Yeni Unica | 432.3 | TL
1916 | HSCWD | NU280421 | Yeni Unica, Studio Color İkili Çerçeve, Koyu Gri/Beyaz | 1 | Yeni Unica | 866.3 | TL
1917 | HSCWD | NU280422 | Yeni Unica, Studio Color İkili Çerçeve, Koyu Gri/Antrasit | 1 | Yeni Unica | 866.3 | TL
1918 | HSCWD | NU280424 | Yeni Unica, Studio Color İkili Çerçeve, Açık Gri/Beyaz | 1 | Yeni Unica | 866.3 | TL
1919 | HSCWD | NU280426 | Yeni Unica, Studio Color İkili Çerçeve, Boz Kahverengi/Beyaz | 1 | Yeni Unica | 866.3 | TL
1920 | HSCWD | NU280427 | Yeni Unica, Studio Color İkili Çerçeve, Boz Kahverengi/Krem | 1 | Yeni Unica | 866.3 | TL
1921 | HSCWD | NU280428 | Yeni Unica, Studio Color İkili Çerçeve, Boz Kahverengi/Siyah | 1 | Yeni Unica | 866.3 | TL
1922 | HSCWD | NU280444 | Yeni Unica, Studio Color İkili Çerçeve, Krem/Krem | 1 | Yeni Unica | 432.3 | TL
1923 | HSCWD | NU280611 | Yeni Unica, Studio Color Üçlü Çerçeve, Açık Yeşil/Beyaz | 1 | Yeni Unica | 1082 | TL
1924 | HSCWD | NU280613 | Yeni Unica, Studio Color Üçlü Çerçeve, Kırmızı/Beyaz | 1 | Yeni Unica | 1082 | TL
1925 | HSCWD | NU280614 | Yeni Unica, Studio Color Üçlü Çerçeve, Mor/Beyaz | 1 | Yeni Unica | 1082 | TL
1926 | HSCWD | NU280616 | Yeni Unica, Studio Color Üçlü Çerçeve, Çikolata/Beyaz | 1 | Yeni Unica | 1082 | TL
1927 | HSCWD | NU280617 | Yeni Unica, Studio Color Üçlü Çerçeve, Çikolata/Antrasit | 1 | Yeni Unica | 1082 | TL
1928 | HSCWD | NU280618 | Yeni Unica, Studio Color Üçlü Çerçeve, Beyaz/Beyaz | 1 | Yeni Unica | 536.8 | TL
1929 | HSCWD | NU280621 | Yeni Unica, Studio Color Üçlü Çerçeve, Koyu Gri/Beyaz | 1 | Yeni Unica | 1082 | TL
1930 | HSCWD | NU280622 | Yeni Unica, Studio Color Üçlü Çerçeve, Koyu Gri/Antrasit | 1 | Yeni Unica | 1082 | TL
1931 | HSCWD | NU280624 | Yeni Unica, Studio Color Üçlü Çerçeve, Açık Gri/Beyaz | 1 | Yeni Unica | 1082 | TL
1932 | HSCWD | NU280626 | Yeni Unica, Studio Color Üçlü Çerçeve, Boz Kahverengi/Beyaz | 1 | Yeni Unica | 1082 | TL
1933 | HSCWD | NU280627 | Yeni Unica, Studio Color Üçlü Çerçeve, Boz Kahverengi/Krem | 1 | Yeni Unica | 1082 | TL
1934 | HSCWD | NU280628 | Yeni Unica, Studio Color Üçlü Çerçeve, Boz Kahverengi/Siyah | 1 | Yeni Unica | 1082 | TL
1935 | HSCWD | NU280644 | Yeni Unica, Studio Color Üçlü Çerçeve, Krem/Krem | 1 | Yeni Unica | 536.8 | TL
1936 | HSCWD | NU280811 | Yeni Unica, Studio Color Dörtlü Çerçeve, Açık Yeşil/Beyaz | 1 | Yeni Unica | 1298 | TL
1937 | HSCWD | NU280813 | Yeni Unica, Studio Color Dörtlü Çerçeve, Kırmızı/Beyaz | 1 | Yeni Unica | 1298 | TL
1938 | HSCWD | NU280814 | Yeni Unica, Studio Color Dörtlü Çerçeve, Mor/Beyaz | 1 | Yeni Unica | 1298 | TL
1939 | HSCWD | NU280816 | Yeni Unica, Studio Color Dörtlü Çerçeve, Çikolata/Beyaz | 1 | Yeni Unica | 1298 | TL
1940 | HSCWD | NU280817 | Yeni Unica, Studio Color Dörtlü Çerçeve, Çikolata/Antrasit | 1 | Yeni Unica | 1298 | TL
1941 | HSCWD | NU280818 | Yeni Unica, Studio Color Dörtlü Çerçeve, Beyaz/Beyaz | 1 | Yeni Unica | 650.2 | TL
1942 | HSCWD | NU280821 | Yeni Unica, Studio Color Dörtlü Çerçeve, Koyu Gri/Beyaz | 1 | Yeni Unica | 1298 | TL
1943 | HSCWD | NU280822 | Yeni Unica, Studio Color Dörtlü Çerçeve, Koyu Gri/Antrasit | 1 | Yeni Unica | 1298 | TL
1944 | HSCWD | NU280824 | Yeni Unica, Studio Color Dörtlü Çerçeve, Açık Gri/Beyaz | 1 | Yeni Unica | 1298 | TL
1945 | HSCWD | NU280826 | Yeni Unica, Studio Color Dörtlü Çerçeve, Boz Kahverengi/Beyaz | 1 | Yeni Unica | 1298 | TL
1946 | HSCWD | NU280827 | Yeni Unica, Studio Color Dörtlü Çerçeve, Boz Kahverengi/Krem | 1 | Yeni Unica | 1298 | TL
1947 | HSCWD | NU280828 | Yeni Unica, Studio Color Dörtlü Çerçeve, Boz Kahverengi/Siyah | 1 | Yeni Unica | 1298 | TL
1948 | HSCWD | NU280844 | Yeni Unica, Studio Color Dörtlü Çerçeve, Krem/Krem | 1 | Yeni Unica | 650.2 | TL
1949 | HSCWD | NU910018 | Yeni Unica, Anahtar Tuş Kapağı 1 modül, Beyaz | 1 | Yeni Unica | 141.2 | TL
1950 | HSCWD | NU910018N | Yeni Unica, Işıklı Anahtar Tuş Kapağı 1 modül, Beyaz | 1 | Yeni Unica | 265 | TL
1951 | HSCWD | NU910030 | Yeni Unica, Anahtar Tuş Kapağı 1 modül, Alüminyum | 1 | Yeni Unica | 266.7 | TL
1952 | HSCWD | NU910030N | Yeni Unica, Işıklı Anahtar Tuş Kapağı 1 modül, Alüminyum | 1 | Yeni Unica | 521.2 | TL
1953 | HSCWD | NU910044 | Yeni Unica, Anahtar Tuş Kapağı 1 modül, Krem | 1 | Yeni Unica | 141.2 | TL
1954 | HSCWD | NU910054 | Yeni Unica, Anahtar Tuş Kapağı 1 modül, Antrasit | 1 | Yeni Unica | 266.7 | TL
1955 | HSCWD | NU910054N | Yeni Unica, Işıklı Anahtar Tuş Kapağı 1 modül, Antrasit | 1 | Yeni Unica | 521.2 | TL
1956 | HSCWD | NU920018 | Yeni Unica, Anahtar Tuş Kapağı 2 modül, Beyaz | 1 | Yeni Unica | 151.6 | TL
1957 | HSCWD | NU920018N | Yeni Unica, Işıklı Anahtar Tuş Kapağı 2 modül, Beyaz | 1 | Yeni Unica | 289.4 | TL
1958 | HSCWD | NU920030 | Yeni Unica, Anahtar Tuş Kapağı 2 modül, Alüminyum | 1 | Yeni Unica | 360.9 | TL
1959 | HSCWD | NU920030N | Yeni Unica, Işıklı Anahtar Tuş Kapağı 2 modül, Alüminyum | 1 | Yeni Unica | 578.7 | TL
1960 | HSCWD | NU920044 | Yeni Unica, Anahtar Tuş Kapağı 2 modül, Krem | 1 | Yeni Unica | 151.6 | TL
1961 | HSCWD | NU920054 | Yeni Unica, Anahtar Tuş Kapağı 2 modül, Antrasit | 1 | Yeni Unica | 312 | TL
1962 | HSCWD | NU920054N | Yeni Unica, Işıklı Anahtar Tuş Kapağı 2 modül, Antrasit | 1 | Yeni Unica | 578.7 | TL
1963 | HSCWD | NU9823AM | Yeni Unica, Işıklı Anahtar Beyaz LED ışığı, 12-24V, Kablolu | 1 | Yeni Unica | 838.4 | TL
1964 | HSCWD | NU9825A | Yeni Unica, Işıklı Anahtar Kırmızı LED ışığı, Kablolu | 1 | Yeni Unica | 563 | TL
1965 | HSCWD | NU9825AZ | Yeni Unica, Işıklı Anahtar Beyaz LED ışığı, Kablolu | 1 | Yeni Unica | 563 | TL
1966 | HSCWD | NU304903 | Yeni Unica, UPS Priz 45º Hızlı Bağlantı, Kırmızı | 1 | Yeni Unica | 723.4 | TL
1967 | HSCWD | NU306103 | Yeni Unica, 2xUPS Priz 45º Hızlı Bağlantı tamperproof, Kırmızı | 1 | Yeni Unica | 1314 | TL
1968 | HSCWD | NU306903S | Yeni Unica, 2xUPS Priz Işıklı 45º Hızlı Bağlantı, Kırmızı | 1 | Yeni Unica | 1669 | TL
1969 | HSCWD | NU307103 | Yeni Unica, 3xUPS Priz 45º Hızlı Bağlantı tamperproof, Kırmızı | 1 | Yeni Unica | 1963 | TL
1970 | HSCWD | NU341118 | Yeni Unica, RJ45 Cat5e UTP Data Prizi 2 modül, Beyaz | 1 | Yeni Unica | 817.5 | TL
1971 | HSCWD | NU306718AS | Yeni Unica, 2xTopraklı Priz Işıklı 45º Vidalı Bağlantı, Beyaz | 1 | Yeni Unica | 1896 | TL
1972 | HSCWD | NU306703AS | Yeni Unica, 2xTopraklı Priz Işıklı 45º Vidalı Bağlantı, Kırmızı | 1 | Yeni Unica | 1896 | TL
1973 | HSCWD | NU7004PC | Yeni Unica, Montaj Plakası Plastik 4 modül / 2li, Boya Koruyuculu | 10 | Yeni Unica | 238.8 | TL
1974 | HSCWD | NU7006C | Yeni Unica, Montaj Plakası Plastik 6-8 modül / 3lü, Boya Koruyuculu | 10 | Yeni Unica | 663.2 | TL
1975 | HSCWD | NU7008C | Yeni Unica, Montaj Plakası Plastik 10 modül / 4lü, Boya Koruyuculu | 1 | Yeni Unica | 1770 | TL
1976 | HSCWD | NU342018 | Yeni Unica, 2xRJ45 Cat5e UTP Data Prizi 2 modül, Beyaz | 1 | Yeni Unica | 1356 | TL
1977 | HSCWD | NU345118 | Yeni Unica, TV/R Prizi Bağımsız 2 modül, Beyaz | 1 | Yeni Unica | 1531 | TL
1978 | HSCWD | NU345154 | Yeni Unica, TV/R Prizi Bağımsız 2 modül, Antrasit | 1 | Yeni Unica | 1798 | TL
1979 | HSCWD | NU345218 | Yeni Unica, TV/R Prizi Sonlu 2 modül, Beyaz | 1 | Yeni Unica | 1530 | TL
1980 | HSCWD | NU345254 | Yeni Unica, TV/R Prizi Sonlu 2 modül, Antrasit | 1 | Yeni Unica | 1798 | TL
1981 | HSCWD | NU345318 | Yeni Unica, TV/R Prizi Geçişli 2 modül, Beyaz | 1 | Yeni Unica | 1530 | TL
1982 | HSCWD | NU346218 | Yeni Unica, TV Prizi Bağımsız 2 modül, Beyaz | 1 | Yeni Unica | 817.5 | TL
1983 | HSCWD | NU346230 | Yeni Unica, TV Prizi Bağımsız 2 modül, Alüminyum | 1 | Yeni Unica | 929.2 | TL
1984 | HSCWD | NU346244 | Yeni Unica, TV Prizi Bağımsız 2 modül, Krem | 1 | Yeni Unica | 784.4 | TL
1985 | HSCWD | NU346254 | Yeni Unica, TV Prizi Bağımsız 2 modül, Antrasit | 1 | Yeni Unica | 929.2 | TL
1986 | HSCWD | NU345018 | Yeni Unica, TV/R/SAT Prizi Bağımsız (tek kablo) 2 modül, Beyaz | 1 | Yeni Unica | 1923 | TL
1987 | HSCWD | NU345030 | Yeni Unica, TV/R/SAT Prizi Bağımsız (tek kablo) 2 modül, Alüminyum | 1 | Yeni Unica | 2215 | TL
1988 | HSCWD | NU345054 | Yeni Unica, TV/R/SAT Prizi Bağımsız (tek kablo) 2 modül, Antrasit | 1 | Yeni Unica | 2215 | TL
1989 | HSCWD | NU344918 | Yeni Unica, RJ45 Cat6A FTP Data Prizi 2 modül, Beyaz | 1 | Yeni Unica | 2120 | TL
1990 | HSCWD | NU942018 | Yeni Unica, 2xRJ45 Boş Kapak S-One Konnektör uyumlu 2 modül, Beyaz | 1 | Yeni Unica | 465.4 | TL
1991 | HSCWD | NU942054 | Yeni Unica, 2xRJ45 Boş Kapak S-One Konnektör uyumlu 2 modül, Antrasit | 1 | Yeni Unica | 756.4 | TL
1992 | HSCWD | NU021020 | 2-sıra x 10-modül Çerçeve, Beyaz Antibakteriyel | 1 | Yeni Unica System+ | 2426 | TL
1993 | HSCWD | NU021030 | 2-sıra x 10-modül Çerçeve, Alüminyum | 1 | Yeni Unica System+ | 4409 | TL
1994 | HSCWD | NU021054 | 2-sıra x 10-modül Çerçeve, Antrasit | 1 | Yeni Unica System+ | 4409 | TL
1995 | HSCWD | NU021820 | 2-sıra x 8-modül Çerçeve, Beyaz Antibakteriyel | 1 | Yeni Unica System+ | 1949 | TL
1996 | HSCWD | NU021830 | 2-sıra x 8-modül Çerçeve, Alüminyum | 1 | Yeni Unica System+ | 3046 | TL
1997 | HSCWD | NU021854 | 2-sıra x 8-modül Çerçeve, Antrasit | 1 | Yeni Unica System+ | 3046 | TL
1998 | HSCWD | NU022418 | 2-kolon x 4-modül Montaj Plakalı Çerçeve, Beyaz | 1 | Yeni Unica System+ | 761.8 | TL
1999 | HSCWD | NU023418 | 3-kolon x 4-modül Montaj Plakalı Çerçeve, Beyaz | 1 | Yeni Unica System+ | 990.1 | TL
2000 | HSCWD | NU024418 | 4-kolon x 4-modül Montaj Plakalı Çerçeve, Beyaz | 1 | Yeni Unica System+ | 1144 | TL
2001 | HSCWD | NU112118 | 2-kolon x 4-modül Çalışma İstasyonu 2xPriz + 2xRJ45, Beyaz | 1 | Yeni Unica System+ | 2521 | TL
2002 | HSCWD | NU113118 | 3-kolon x 4-modül Çalışma İstasyonu 4xPriz + 2xRJ45, Beyaz | 1 | Yeni Unica System+ | 4190 | TL
2003 | HSCWD | NU114118 | 4-kolon x 4-modül Çalışma İstasyonu 4xPriz + 4xRJ45, Beyaz | 1 | Yeni Unica System+ | 5865 | TL
2004 | HSCWD | NU121020 | 2-sıra x 10-modül Çalışma İstasyonu Sıva-üstü, Beyaz Antibakteriyel | 1 | Yeni Unica System+ | 4577 | TL
2005 | HSCWD | NU121054 | 2-sıra x 10-modül Çalışma İstasyonu Sıva-üstü, Antrasit | 1 | Yeni Unica System+ | 7624 | TL
2006 | HSCWD | NU121820 | 2-sıra x 8-modül Çalışma İstasyonu Sıva-üstü, Beyaz Antibakteriyel | 1 | Yeni Unica System+ | 3809 | TL
2007 | HSCWD | NU121830 | 2-sıra x 8-modül Çalışma İstasyonu Sıva-üstü, Alüminyum | 1 | Yeni Unica System+ | 6095 | TL
2008 | HSCWD | NU121854 | 2-sıra x 8-modül Çalışma İstasyonu Sıva-üstü, Antrasit | 1 | Yeni Unica System+ | 6095 | TL
2009 | HSCWD | NU122418 | 2-kolon x 4-modül Çalışma İstasyonu Sıva-üstü, Beyaz | 1 | Yeni Unica System+ | 1828 | TL
2010 | HSCWD | NU122430 | 2-kolon x 4-modül Çalışma İstasyonu Sıva-üstü, Alüminyum | 1 | Yeni Unica System+ | 3969 | TL
2011 | HSCWD | NU122454 | 2-kolon x 4-modül Çalışma İstasyonu Sıva-üstü, Antrasit | 1 | Yeni Unica System+ | 3969 | TL
2012 | HSCWD | NU123418 | 3-kolon x 4-modül Çalışma İstasyonu Sıva-üstü, Beyaz | 1 | Yeni Unica System+ | 2521 | TL
2013 | HSCWD | NU123430 | 3-kolon x 4-modül Çalışma İstasyonu Sıva-üstü, Alüminyum | 1 | Yeni Unica System+ | 4577 | TL
2014 | HSCWD | NU123454 | 3-kolon x 4-modül Çalışma İstasyonu Sıva-üstü, Antrasit | 1 | Yeni Unica System+ | 4577 | TL
2015 | HSCWD | NU124418 | 4-kolon x 4-modül Çalışma İstasyonu Sıva-üstü, Beyaz | 1 | Yeni Unica System+ | 3046 | TL
2016 | HSCWD | NU124430 | 4-kolon x 4-modül Çalışma İstasyonu Sıva-üstü, Alüminyum | 1 | Yeni Unica System+ | 5721 | TL
2017 | HSCWD | NU124454 | 4-kolon x 4-modül Çalışma İstasyonu Sıva-üstü, Antrasit | 1 | Yeni Unica System+ | 5721 | TL
2018 | HSCWD | NU171020 | 2-sıra x 10-modül Çalışma İstasyonu Sıva-altı, Beyaz Antibakteriyel | 1 | Yeni Unica System+ | 5028 | TL
2019 | HSCWD | NU171054 | 2-sıra x 10-modül Çalışma İstasyonu Sıva-altı, Antrasit | 1 | Yeni Unica System+ | 7624 | TL
2020 | HSCWD | NU171820 | 2-sıra x 8-modül Çalışma İstasyonu Sıva-altı, Beyaz Antibakteriyel | 1 | Yeni Unica System+ | 4190 | TL
2021 | HSCWD | NU171854 | 2-sıra x 8-modül Çalışma İstasyonu Sıva-altı, Antrasit | 1 | Yeni Unica System+ | 6095 | TL
2022 | HSCWD | NU172418 | 2-kolon x 4-modül Çalışma İstasyonu Sıva-altı, Beyaz | 1 | Yeni Unica System+ | 2063 | TL
2023 | HSCWD | NU172430 | 2-kolon x 4-modül Çalışma İstasyonu Sıva-altı, Alüminyum | 1 | Yeni Unica System+ | 3429 | TL
2024 | HSCWD | NU172454 | 2-kolon x 4-modül Çalışma İstasyonu Sıva-altı, Antrasit | 1 | Yeni Unica System+ | 3429 | TL
2025 | HSCWD | NU173418 | 3-kolon x 4-modül Çalışma İstasyonu Sıva-altı, Beyaz | 1 | Yeni Unica System+ | 2819 | TL
2026 | HSCWD | NU173430 | 3-kolon x 4-modül Çalışma İstasyonu Sıva-altı, Alüminyum | 1 | Yeni Unica System+ | 4577 | TL
2027 | HSCWD | NU173454 | 3-kolon x 4-modül Çalışma İstasyonu Sıva-altı, Antrasit | 1 | Yeni Unica System+ | 4577 | TL
2028 | HSCWD | NU174418 | 4-kolon x 4-modül Çalışma İstasyonu Sıva-altı, Beyaz | 1 | Yeni Unica System+ | 3359 | TL
2029 | HSCWD | NU174430 | 4-kolon x 4-modül Çalışma İstasyonu Sıva-altı, Alüminyum | 1 | Yeni Unica System+ | 5721 | TL
2030 | HSCWD | NU174454 | 4-kolon x 4-modül Çalışma İstasyonu Sıva-altı, Antrasit | 1 | Yeni Unica System+ | 5721 | TL
2031 | HSCWD | NU7204P | 1-kolon x 4-modül Plastik Montaj Plakası | 1 | Yeni Unica System+ | 235.3 | TL
2032 | HSCWD | NU821020 | 2-sıra x 10-modül Sıva-üstü Montaj Kasası, Beyaz Antibakteriyel | 1 | Yeni Unica System+ | 2415 | TL
2033 | HSCWD | NU821030 | 2-sıra x 10-modül Sıva-üstü Montaj Kasası, Alüminyum | 1 | Yeni Unica System+ | 4190 | TL
2034 | HSCWD | NU821054 | 2-sıra x 10-modül Sıva-üstü Montaj Kasası, Antrasit | 1 | Yeni Unica System+ | 4190 | TL
2035 | HSCWD | NU821820 | 2-sıra x 8-modül Sıva-üstü Montaj Kasası, Beyaz Antibakteriyel | 1 | Yeni Unica System+ | 2117 | TL
2036 | HSCWD | NU821830 | 2-sıra x 8-modül Sıva-üstü Montaj Kasası, Alüminyum | 1 | Yeni Unica System+ | 3609 | TL
2037 | HSCWD | NU821854 | 2-sıra x 8-modül Sıva-üstü Montaj Kasası, Antrasit | 1 | Yeni Unica System+ | 3609 | TL
2038 | HSCWD | NU822418 | 2-kolon x 4-modül Sıva-üstü Montaj Kasası, Beyaz | 1 | Yeni Unica System+ | 1144 | TL
2039 | HSCWD | NU823418 | 3-kolon x 4-modül Sıva-üstü Montaj Kasası, Beyaz | 1 | Yeni Unica System+ | 1372 | TL
2040 | HSCWD | NU824418 | 4-kolon x 4-modül Sıva-üstü Montaj Kasası, Beyaz | 1 | Yeni Unica System+ | 1531 | TL
2041 | HSCWD | NU8710 | 2-sıra x 10-modül Sıva-altı Montaj Kasası | 1 | Yeni Unica System+ | 2726 | TL
2042 | HSCWD | NU8718 | 2-sıra x 8-modül Sıva-altı Montaj Kasası | 1 | Yeni Unica System+ | 2256 | TL
2043 | HSCWD | NU8724 | 2-kolon x 4-modül Sıva-altı Montaj Kasası | 1 | Yeni Unica System+ | 1372 | TL
2044 | HSCWD | NU8734 | 3-kolon x 4-modül Sıva-altı Montaj Kasası | 1 | Yeni Unica System+ | 1531 | TL
2045 | HSCWD | NU8744 | 4-kolon x 4-modül Sıva-altı Montaj Kasası | 1 | Yeni Unica System+ | 1683 | TL
2046 | HSCWD | NU9800 | DIN Rayı Montaj Adaptörü (Acti9 ürün montajı için) | 1 | Yeni Unica System+ | 388.8 | TL
2047 | HSCWD | NU9801 | 2-sıra x 10-modül Kasa için Topraklı Metal Ayıraç | 1 | Yeni Unica System+ | 350.4 | TL
2048 | HSCWD | NU9802 | 2-sıra x 8-modül Kasa için Topraklı Metal Ayıraç | 1 | Yeni Unica System+ | 352.1 | TL
2049 | HSSPE | 2420100 | Thorsman İzole Bant 19mmx20mt kırmızı | 8 | Thorsman El Aletleri | 97.1 | TL
2050 | HSSPE | 2420101 | Thorsman İzole Bant 19mmx20mt sarı | 8 | Thorsman El Aletleri | 97.1 | TL
2051 | HSSPE | 2420102 | Thorsman İzole Bant 19mmx20mt mavi | 8 | Thorsman El Aletleri | 97.1 | TL
2052 | HSSPE | 2420103 | Thorsman İzole Bant 19mmx20mt siyah | 8 | Thorsman El Aletleri | 97.1 | TL
2053 | HSSPE | 2420104 | Thorsman İzole Bant 19mmx20mt beyaz | 8 | Thorsman El Aletleri | 97.1 | TL
2054 | HSSPE | 2420105 | Thorsman İzole Bant 19mmx20mt sarı/yeşil | 8 | Thorsman El Aletleri | 121.4 | TL
2055 | HSSPE | 2420106 | Thorsman İzole Bant 19mmx20mt yeşil | 8 | Thorsman El Aletleri | 97.1 | TL
2056 | HSSPE | 2420107 | Thorsman İzole Bant 19mmx20mt kahverengi | 8 | Thorsman El Aletleri | 97.1 | TL
2057 | HSSPE | 2420108 | Thorsman İzole Bant 19mmx20mt gri | 8 | Thorsman El Aletleri | 97.1 | TL
2058 | HSSPE | IMT33135 | Kablo Makarası Kompakt, IP20, HO5VVF 3G1.0 15mt kablolu, topraklı | 1 | Thorsman El Aletleri | 7464 | TL
2059 | HSSPE | IMT33136 | Kablo Makarası Kompakt, IP44, HO5VVF 3G1.5 15mt kablolu, topraklı | 1 | Thorsman El Aletleri | 8626 | TL
2060 | HSSPE | IMT33137 | Kablo Makarası Kompakt, IP20, HO5VVF 3G1.5 15mt kablolu, topraklı | 1 | Thorsman El Aletleri | 8411 | TL
2061 | HSSPE | IMT33139 | Kablo Makarası Kompakt, IP20, HO5VVF 3G1.5 15mt kablolu, topraksız | 1 | Thorsman El Aletleri | 8061 | TL
2062 | HSSPE | IMT33140 | Kablo Makarası Klasik, IP20, HO5VVF 3G1.5 20mt kablolu, topraklı | 1 | Thorsman El Aletleri | 10472 | TL
2063 | HSSPE | IMT33142 | Kablo Makarası Klasik, IP20, HO5VVF 3G1.5 20mt kablolu, topraksız | 1 | Thorsman El Aletleri | 10206 | TL
2064 | HSSPE | IMT33145 | Kablo Makarası Klasik, IP44, HO5VVF 3G1.5 25mt kablolu, topraksız | 1 | Thorsman El Aletleri | 12150 | TL
2065 | HSSPE | IMT33147 | Kablo Makarası Pro, IP44, IK08, HO7RNF 3G1.5 25mt kablolu, topraklı | 1 | Thorsman El Aletleri | 19496 | TL
2066 | HSSPE | IMT33148 | Kablo Makarası Pro, IP44, IK08, HO7RNF 3G2.5 25mt kablolu, topraklı | 1 | Thorsman El Aletleri | 23203 | TL
2067 | HSSPE | IMT33150 | Kablo Makarası Gelişmiş, IP44, IK08, HO7RNF 3G2.5 25mt kablolu, topraksız | 1 | Thorsman El Aletleri | 17934 | TL
2068 | HSSPE | IMT33151 | Kablo Makarası Geniş, IP44, HO5VVF 3G1.5 25mt kablolu, topraklı | 1 | Thorsman El Aletleri | 12731 | TL
2069 | HSSPE | IMT33153 | Kablo Makarası Geniş, IP44, HO7RNF 3G2.5 25mt kablolu, topraksız | 1 | Thorsman El Aletleri | 18134 | TL
2070 | HSSPE | IMT33154 | Kablo Makarası Geniş, IP44, HO5VVF 3G1.5 25mt kablolu, topraksız | 1 | Thorsman El Aletleri | 12416 | TL
2071 | HSSPE | IMT33156 | Kablo Makarası Gelişmiş, IP44, IK08, HO5VVF 3G1.5 40mt kablolu, topraksız | 1 | Thorsman El Aletleri | 15591 | TL
2072 | HSSPE | IMT33158 | Kablo Makarası Pro, IP44, HO7RNF 3G1.5 40mt kablolu, topraklı | 1 | Thorsman El Aletleri | 28373 | TL
2073 | HSSPE | IMT33161 | Kablo Makarası Pro, IP44, HO7RNF 3G1.5 40mt kablolu, topraksız | 1 | Thorsman El Aletleri | 23652 | TL
2074 | HSSPE | IMT23114 | Dijital Pens Ampermetre ölçü cihazı | 1 | Thorsman El Aletleri | 10273 | TL
2075 | HSSPE | IMT23222 | Dijital Multimetre Cat III 600V | 1 | Thorsman El Aletleri | 5767 | TL
2076 | HSSPE | IMT23106 | Çok fonksiyonlu kablo takip cihazı (bili bili) | 1 | Thorsman El Aletleri | 6167 | TL
2077 | HSSPE | IMT23112 | Kompakt Dijital Multimetre Cat III | 1 | Thorsman El Aletleri | 2991 | TL
2078 | HSSPE | IMT47270 | Thorsman Çalışma Lambası, 18W, 2100lm, 4000K, Topraksız Fişli | 1 | Thorsman El Aletleri | 6698 | TL
2079 | HSSPE | IMT47271 | Thorsman Çalışma Lambası, 35W, 4000lm, 4000K, USB Type A+C çıkışlı, Topraklı Fişli | 1 | Thorsman El Aletleri | 10140 | TL
2080 | HSSPE | IMT47272 | Thorsman Çalışma Lambası, 55W, 6800lm, 4000K, USB Type A+C çıkışlı, Topraklı Fişli | 1 | Thorsman El Aletleri | 12283 | TL
2081 | HSSPE | IMT47273 | Thorsman Çalışma Lambası, 75W, 8500lm, 4000K, USB Type A+C çıkışlı, Topraklı Fişli | 1 | Thorsman El Aletleri | 14494 | TL
2082 | HSSPE | ST9433B | 3 Topraklı Prizli, 3mt, antrasit | 1 | Grup prizler | 2244 | TL
2083 | HSSPE | ST9431W | 3 Topraklı Prizli, 1,5mt, beyaz | 1 | Grup prizler | 1695 | TL
2084 | HSSPE | ST9433W | 3 Topraklı Prizli, 3mt, beyaz | 1 | Grup prizler | 1994 | TL
2085 | HSSPE | ST945U3W | 5 Topraklı Prizli & 2 USB Prizli, 3mt, beyaz | 1 | Grup prizler | 4028 | TL
2086 | HSSPE | ST9435W | 3 Topraklı Prizli, 5mt, beyaz | 1 | Grup prizler | 2591 | TL
2087 | HSSPE | ST943U1W | 3 Topraklı Prizli & 2 USB Prizli, 1,5mt, beyaz | 1 | Grup prizler | 3208 | TL
2088 | HSSPE | ST9455W | 5 Topraklı Prizli, 5mt, beyaz | 1 | Grup prizler | 3004 | TL
2089 | HSSPE | ST945U1W | 5 Topraklı Prizli & 2 USB Prizli, 1,5mt, beyaz | 1 | Grup prizler | 3717 | TL
2090 | HSSPE | ST9453W | 5 Topraklı Prizli, 3mt, beyaz | 1 | Grup prizler | 2407 | TL
2091 | HSSPE | IMT23104 | 4'ü 1 arada dijital dedektör | 1 | Thorsman El Aletleri | 8011 | TL
2092 | HSSPE | IMT23107 | Infrared Termometre -20/+520 C derece | 1 | Thorsman El Aletleri | 5884 | TL
2093 | HSSPE | IMT23108 | Nem ölçer | 1 | Thorsman El Aletleri | 4289 | TL
2094 | HSSPE | IMT23109 | Kontrol kalemi | 1 | Thorsman El Aletleri | 1762 | TL
2095 | HSSPE | IMT23102 | Dijital Multimetre Cat III 300V | 1 | Thorsman El Aletleri | 5435 | TL
2096 | HSSPE | IMT46401 | Kablo Bağı 100x2.5mm şeffaf (100 ve katları şeklinde sipariş geçilmelidir) | 1 | Thorsman El Aletleri | 83.9 | TL
2097 | HSSPE | IMT46402 | Kablo Bağı 100x2.5mm siyah (100 ve katları şeklinde sipariş geçilmelidir) | 1 | Thorsman El Aletleri | 83.9 | TL
2098 | HSSPE | IMT46403 | Kablo Bağı 120X2.5mm şeffaf (100 ve katları şeklinde sipariş geçilmelidir) | 1 | Thorsman El Aletleri | 96.4 | TL
2099 | HSSPE | IMT46404 | Kablo Bağı 120X2.5mm siyah (100 ve katları şeklinde sipariş geçilmelidir) | 1 | Thorsman El Aletleri | 96.4 | TL
2100 | HSSPE | IMT46405 | Kablo Bağı 150x3.6mm şeffaf (100 ve katları şeklinde sipariş geçilmelidir) | 1 | Thorsman El Aletleri | 181.7 | TL
2101 | HSSPE | IMT46406 | Kablo Bağı 150x3.6mm siyah (100 ve katları şeklinde sipariş geçilmelidir) | 1 | Thorsman El Aletleri | 181.7 | TL
2102 | HSSPE | IMT46408 | Kablo Bağı 160x2.5mm siyah (100 ve katları şeklinde sipariş geçilmelidir) | 1 | Thorsman El Aletleri | 127.4 | TL
2103 | HSSPE | IMT46407 | Kablo Bağı 160x2.5mm şeffaf (100 ve katları şeklinde sipariş geçilmelidir) | 1 | Thorsman El Aletleri | 127.4 | TL
2104 | HSSPE | IMT46411 | Kablo Bağı 200x4.8mm şeffaf (100 ve katları şeklinde sipariş geçilmelidir) | 1 | Thorsman El Aletleri | 334 | TL
2105 | HSSPE | IMT46412 | Kablo Bağı 200x4.8mm siyah (100 ve katları şeklinde sipariş geçilmelidir) | 1 | Thorsman El Aletleri | 334 | TL
2106 | HSSPE | IMT46413 | Kablo Bağı 200x3.6mm şeffaf (100 ve katları şeklinde sipariş geçilmelidir) | 1 | Thorsman El Aletleri | 242.3 | TL
2107 | HSSPE | IMT46414 | Kablo Bağı 200x3.6mm siyah (100 ve katları şeklinde sipariş geçilmelidir) | 1 | Thorsman El Aletleri | 242.3 | TL
2108 | HSSPE | IMT46410 | Kablo Bağı 200x2.5mm siyah (100 ve katları şeklinde sipariş geçilmelidir) | 1 | Thorsman El Aletleri | 163.1 | TL
2109 | HSSPE | IMT46409 | Kablo Bağı 200x2.5mm şeffaf (100 ve katları şeklinde sipariş geçilmelidir) | 1 | Thorsman El Aletleri | 163.1 | TL
2110 | HSSPE | IMT46422 | Kablo Bağı 370x4.8mm şeffaf (100 ve katları şeklinde sipariş geçilmelidir) | 1 | Thorsman El Aletleri | 618.2 | TL
2111 | HSSPE | IMT46424 | Kablo Bağı 380x7.6mm şeffaf (100 ve katları şeklinde sipariş geçilmelidir) | 1 | Thorsman El Aletleri | 1146 | TL
2112 | HSSPE | IMT46425 | Kablo Bağı 380x7.6mm siyah (100 ve katları şeklinde sipariş geçilmelidir) | 1 | Thorsman El Aletleri | 1146 | TL
2113 | HSSPE | IMT46415 | Kablo Bağı 250x4.8mm şeffaf (100 ve katları şeklinde sipariş geçilmelidir) | 1 | Thorsman El Aletleri | 405.5 | TL
2114 | HSSPE | IMT46419 | Kablo Bağı 300x4.8mm şeffaf (100 ve katları şeklinde sipariş geçilmelidir) | 1 | Thorsman El Aletleri | 490.8 | TL
2115 | HSSPE | IMT46417 | Kablo Bağı 300X3.6mm şeffaf (100 ve katları şeklinde sipariş geçilmelidir) | 1 | Thorsman El Aletleri | 365.1 | TL
2116 | HSSPE | IMT46418 | Kablo Bağı 300X3.6mm siyah (100 ve katları şeklinde sipariş geçilmelidir) | 1 | Thorsman El Aletleri | 365.1 | TL
2117 | HSSPE | IMT46421 | Kablo Bağı 300X7.6mm siyah (100 ve katları şeklinde sipariş geçilmelidir) | 1 | Thorsman El Aletleri | 904.1 | TL
2118 | HSSPE | IMT46427 | Kablo Bağı 550x8.8mm siyah (100 ve katları şeklinde sipariş geçilmelidir) | 1 | Thorsman El Aletleri | 2222 | TL
2119 | HSSPE | IMT46426 | Kablo Bağı 550x8.8mm şeffaf (100 ve katları şeklinde sipariş geçilmelidir) | 1 | Thorsman El Aletleri | 2222 | TL
2120 | HSSPE | IMT46428 | Kablo Bağı 780x8.8 mm siyah (100 ve katları şeklinde sipariş geçilmelidir) | 1 | Thorsman El Aletleri | 3286 | TL
2121 | HSSPE | IMT46416 | Kablo Bağı 250x4.8mm siyah (100 ve katları şeklinde sipariş geçilmelidir) | 1 | Thorsman El Aletleri | 405.5 | TL
2122 | HSSPE | IMT46420 | Kablo Bağı 300x4.8mm siyah (100 ve katları şeklinde sipariş geçilmelidir) | 1 | Thorsman El Aletleri | 490.8 | TL
2123 | HSSPE | IMT46423 | Kablo Bağı 370x4.8mm siyah (100 ve katları şeklinde sipariş geçilmelidir) | 1 | Thorsman El Aletleri | 618.2 | TL
2124 | HSSPE | IMT46450 | Kendinden yapışkanlı taban (kroşe), maks. 3,6mm kalınlık | 1 | Thorsman El Aletleri | 509.5 | TL
2125 | HSSPE | IMT46451 | Kendinden yapışkanlı taban (kroşe), maks. 4,8mm kalınlık | 1 | Thorsman El Aletleri | 929 | TL
2126 | HSSPE | IMT46452 | Kablo bağı taban sabitleme vidası | 1 | Thorsman El Aletleri | 509.5 | TL
2127 | HSSPE | IMT38068 | Rapstrap kablo bağı siyah | 1 | Thorsman El Aletleri | 779.7 | TL
2128 | HSSPE | CCT56P001 | İç Ortam sıva-altı hareket dedektörü standart 360 | 1 | Hareket dedektörleri | 6848 | TL
2129 | HSSPE | CCT56P002 | İç Ortam hareket dedektörü, standart 360 | 1 | Hareket dedektörleri | 6848 | TL
2130 | HSSPE | CCT56P004 | Dış Ortam hareket dedektörü, standart 120 | 1 | Hareket dedektörleri | 6848 | TL
2131 | HSSPE | CCT56P008 | Dış Ortam hareket dedektörü, standart 360 | 1 | Hareket dedektörleri | 11664 | TL
2132 | HSSPE | CCT551003 | Uzun menzilli hareket dedektörü | 1 | Hareket dedektörleri | 19850 | TL
2133 | HSSPE | CCT551023 | Mikrodalga Sensör - 2 Kanallı | 1 | Hareket dedektörleri | 17091 | TL
2134 | HSSPE | CCT551011 | Dual Teknoloji (UltraSonik + PIR) Sensör - 1 Kanallı | 1 | Hareket dedektörleri | 19259 | TL
2135 | HSSPE | CCT551012 | Dual Teknoloji (UltraSonik + PIR) Sensör - 2 Kanallı | 1 | Hareket dedektörleri | 22515 | TL
2136 | HSSPE | OVA42041 | Seyyar Tip BP1000 Taşınabilir Lamba, 1000lm, IP65, Yeşil | 1 | Acil aydınlatma ve yönlendirme | 18547 | TL
2137 | HSSPE | OVA48020 | Smartduo (Guardian) LED IP65 2x1200lm 1 saat süreksiz, Activa | 1 | Acil aydınlatma ve yönlendirme | 55068 | TL
2138 | HSSPE | OVA44010 | Exiway Light, Acil Aydınlatma, Süreksiz 50,70,90,110 lümen seçenekli, IP42 | 1 | Acil aydınlatma ve yönlendirme | 5617 | TL
2139 | HSSPE | OVA44011 | Exiway Light, Acil Aydınlatma, Süreksiz 50,70,90,110 lümen seçenekli, IP65 | 1 | Acil aydınlatma ve yönlendirme | 6175 | TL
2140 | HSSPE | OVA44012 | Exiway Light, Acil Aydınlatma, Süreksiz 120,150,200,250 lümen seçenekli, IP42 | 1 | Acil aydınlatma ve yönlendirme | 6551 | TL
2141 | HSSPE | OVA44013 | Exiway Light, Acil Aydınlatma, Süreksiz 120,150,200,250 lümen seçenekli, IP65 | 1 | Acil aydınlatma ve yönlendirme | 7300 | TL
2142 | HSSPE | OVA44014 | Exiway Light, Acil Aydınlatma, Süreksiz 250,300,400,500 lümen seçenekli, IP42 | 1 | Acil aydınlatma ve yönlendirme | 7485 | TL
2143 | HSSPE | OVA44015 | Exiway Light, Acil Aydınlatma, Süreksiz 250,300,400,500 lümen seçenekli, IP65 | 1 | Acil aydınlatma ve yönlendirme | 8235 | TL
2144 | HSSPE | OVA38250 | Yönlendirme EasySign 1,5 saat, Sürekli, 24mt | 1 | Acil aydınlatma ve yönlendirme | 9673 | TL
2145 | HSSPE | OVA38251 | Yönlendirme EasySign 3 saat, Sürekli, 24mt | 1 | Acil aydınlatma ve yönlendirme | 10238 | TL
2146 | HSSPE | OVA48404 | Yönlendirme Smartexit 1,5 saat, Sürekli, 26mt, Activa | 1 | Acil aydınlatma ve yönlendirme | 19817 | TL
2147 | HSSPE | OVA48524 | Smartled Activa süreksiz 3 saat 120lm, sürekli 110lm, IP65 | 1 | Acil aydınlatma ve yönlendirme | 15055 | TL
2148 | HSSPE | OVA48525 | Smartled Activa süreksiz 3 saat 250lm, sürekli 250lm, IP65 | 1 | Acil aydınlatma ve yönlendirme | 18489 | TL
2149 | HSSPE | OVA48527 | Smartled Activa süreksiz 3 saat 330lm, sürekli 500lm, IP65 | 1 | Acil aydınlatma ve yönlendirme | 18065 | TL
2150 | HSSPE | OVA48528 | Smartled Activa süreksiz 3 saat 530lm, sürekli 500lm, IP65 | 1 | Acil aydınlatma ve yönlendirme | 19069 | TL
2151 | HSSPE | OVA48529 | Smartled Activa süreksiz 3 saat 600lm, sürekli 500lm, IP65 | 1 | Acil aydınlatma ve yönlendirme | 20073 | TL
2152 | HSSPE | OVA48405 | Yönlendirme Smartexit 3 saat, Sürekli, 26mt, Activa | 1 | Acil aydınlatma ve yönlendirme | 21198 | TL
2153 | HSSPE | OVA48909 | Exiway Smartbeam sıva-altı acil aydınlatma 1,5 saat, 220lm, koridor için, IP42 | 1 | Acil aydınlatma ve yönlendirme | 11295 | TL
2154 | HSSPE | OVA48910 | Exiway Smartbeam sıva-altı acil aydınlatma 1,5 saat, 220lm, açık alan (anti-panik) için, IP42 | 1 | Acil aydınlatma ve yönlendirme | 11295 | TL
2155 | HSSPE | OVA48911 | Exiway Smartbeam sıva-altı acil aydınlatma 3 saat, 220lm, koridor için, IP42 | 1 | Acil aydınlatma ve yönlendirme | 12551 | TL
2156 | HSSPE | OVA48908 | Exiway Smartbeam sıva-altı acil aydınlatma 3 saat, 220lm, açık alan (anti-panik) için, IP42 | 1 | Acil aydınlatma ve yönlendirme | 12551 | TL
2157 | HSSPE | OVA48926 | Exiway Smartbeam sıva-üstü acil aydınlatma 3 saat, 190lm, koridor için, IP65 | 1 | Acil aydınlatma ve yönlendirme | 16733 | TL
2158 | HSSPE | OVA48927 | Exiway Smartbeam sıva-üstü acil aydınlatma 3 saat, 220lm, açık alan (anti-panik) için, IP65 | 1 | Acil aydınlatma ve yönlendirme | 18407 | TL
2159 | HSSPE | OVA38253 | Yönlendirme EasySign 3 saat, Sürekli, 30mt | 1 | Acil aydınlatma ve yönlendirme | 15353 | TL
2160 | HSSPE | OVA53180 | Exiway Smartbeam Acil Aydınlatma sıva-altı Vetrosignal kiti ve 5'li piktogram seti (sağ, sol, yukarı, aşağı, nötr) | 1 | Acil aydınlatma ve yönlendirme | 3765 | TL
2161 | HSSPE | OVA53183 | Exiway Smartbeam Acil Aydınlatma 4'lü piktogram seti, 45° sağ ve sol çaprazlar | 1 | Acil aydınlatma ve yönlendirme | 1559 | TL
2162 | HSSPE | OVA53188 | Yönlendirme EasySign 4'lü piktogram Seti - 45° sağ/sol aşağı, sağ/sol yukarı | 25 | Acil aydınlatma ve yönlendirme | 1710 | TL
2163 | HSSPE | OVA53190 | Yönlendirme EasySign Tavan braketi | 1 | Acil aydınlatma ve yönlendirme | 1426 | TL
2164 | HSSPE | OVA53173 | Yönlendirme Smartexit 7'li piktogram seti, dikey montaj sağa/sola/aşağı, 45° sağ ve sol çaprazlar | 1 | Acil aydınlatma ve yönlendirme | 1743 | TL
2165 | HSSPE | OVA53175 | Yönlendirme Smartexit Tavana askılı montaj kiti | 1 | Acil aydınlatma ve yönlendirme | 11405 | TL
2166 | HSSPE | OVA50356E | Yönlendirme EasySign Tavan & busbar askı montaj kiti | 1 | Acil aydınlatma ve yönlendirme | 2185 | TL
2167 | HSSPE | OVA53161 | Exiway Smart TBS kontrolör 150 armatür | 1 | Acil aydınlatma ve yönlendirme | 19058 | TL
2168 | HSSPE | OVA53162 | Exiway Smart TBS kontrolör 250 armatür | 1 | Acil aydınlatma ve yönlendirme | 25395 | TL
2169 | IDSIG | ZB5AZ009 | XB5B Fixing base | 10 | XA2-Easy | 2.3 | EUR
2170 | IDSIG | XA2EA7A3415 | Çiftli, yaylı buton | 10 | XA2-Easy | 14.2 | EUR
2171 | IDSIG | XA2EW7L3741B5 | Çiftli, yaylı, Dahili "Korumalı LED'li" 24V AC/DC beslemeli | 10 | XA2-Easy | 16.9 | EUR
2172 | IDSIG | XA2EW7L3741M5 | Çiftli, yaylı, Dahili "Korumalı LED'li" 220V AC beslemeli | 10 | XA2-Easy | 17.8 | EUR
2173 | IDSIG | XA2AA11 | PB,FLUSH,WHITE,1NO | 1 | XA2-Easy | 4.7 | EUR
2174 | IDSIG | XA2AA21 | PB,FLUSH,BLACK,1NO | 1 | XA2-Easy | 4.7 | EUR
2175 | IDSIG | XA2AA31 | PB,FLUSH,GREEN,1NO | 1 | XA2-Easy | 4.7 | EUR
2176 | IDSIG | XA2AA51 | PB,FLUSH,YELLOW,1NO | 1 | XA2-Easy | 4.7 | EUR
2177 | IDSIG | XA2AA61 | PB,FLUSH,BLUE,1NO | 1 | XA2-Easy | 4.7 | EUR
2178 | IDSIG | XA2AA42 | PB,FLUSH,RED,1NC | 1 | XA2-Easy | 4.7 | EUR
2179 | IDSIG | XA2AA3311 | PB,FLUSH,MARKED,1NO | 1 | XA2-Easy | 4.8 | EUR
2180 | IDSIG | XA2AA4322 | PB,FLUSH,MARKED,1NC | 1 | XA2-Easy | 4.8 | EUR
2181 | IDSIG | XA2AA3341 | PB,FLUSH,MARKED,1NO | 5 | XA2-Easy | 4.8 | EUR
2182 | IDSIG | XA2AA3351 | PB,FLUSH,MARKED,1NO | 1 | XA2-Easy | 4.8 | EUR
2183 | IDSIG | XA2AA4342 | PB,FLUSH,MARKED AS "STOP",1NC | 1 | XA2-Easy | 4.8 | EUR
2184 | IDSIG | XA2AH021 | PB,PUSH-PUSH,FLUSH,BLACK,1NO | 5 | XA2-Easy | 7.3 | EUR
2185 | IDSIG | XA2AH031 | PB,PUSH-PUSH,FLUSH,GREEN,1NO | 1 | XA2-Easy | 7.3 | EUR
2186 | IDSIG | XA2AH042 | PB,PUSH-PUSH,FLUSH,RED,1NC | 1 | XA2-Easy | 7.3 | EUR
2187 | IDSIG | XA2AH051 | PB,PUSH-PUSH,FLUSH,YELLOW,1NO | 5 | XA2-Easy | 7.3 | EUR
2188 | IDSIG | XA2AC21 | PB,MUSHROOM,DIA40,BLACK,1NO | 5 | XA2-Easy | 5.2 | EUR
2189 | IDSIG | XA2AC31 | PB,MUSHROOM,DIA40,GREEN,1NO | 1 | XA2-Easy | 5.2 | EUR
2190 | IDSIG | XA2AC42 | PB,MUSHROOM,DIA40,RED,1NC | 1 | XA2-Easy | 5.2 | EUR
2191 | IDSIG | XA2AD21 | SS,2 POSITION,SHORT HANDLE,1NO | 1 | XA2-Easy | 5.8 | EUR
2192 | IDSIG | XA2AD25 | SS,2 POSITION,SHORT HANDLE,1NO+1NC | 1 | XA2-Easy | 7.6 | EUR
2193 | IDSIG | XA2AD33 | SS,3 POSITION,SHORT HANDLE,2NO | 1 | XA2-Easy | 7.8 | EUR
2194 | IDSIG | XA2AD53 | SS,3 POSITION,SHORT HANDLE,2NO | 1 | XA2-Easy | 7.8 | EUR
2195 | IDSIG | XA2AD41 | SS,2 POSITION,SHORT HANDLE,1NO | 5 | XA2-Easy | 5.8 | EUR
2196 | IDSIG | XA2AJ21 | SS,2 POSITION,LONG HANDLE,1NO | 1 | XA2-Easy | 7.8 | EUR
2197 | IDSIG | XA2AJ25 | SS,2 POSITION,LONG HANDLE,1NO+1NC | 1 | XA2-Easy | 9.7 | EUR
2198 | IDSIG | XA2AJ33 | SS,3 POSITION,LONG HANDLE,2NO | 1 | XA2-Easy | 9.9 | EUR
2199 | IDSIG | XA2AJ53 | SS,3 POSITION,LONG HANDLE,2NO | 1 | XA2-Easy | 9.9 | EUR
2200 | IDSIG | XA2AG21 | KSS,2 POSITION,LEFT PULL OUT,1NO | 1 | XA2-Easy | 14.5 | EUR
2201 | IDSIG | XA2AG43 | KSS,2 POSITION,2 SIDES PULL OUT,2NO | 1 | XA2-Easy | 16.7 | EUR
2202 | IDSIG | XA2AG63 | KSS,2 POSITION,LEFT PULL OUT,2NO | 5 | XA2-Easy | 16.7 | EUR
2203 | IDSIG | XA2AG73 | KSS,3 POSITION,MIDDLE PULL OUT,2NO | 5 | XA2-Easy | 17.1 | EUR
2204 | IDSIG | XA2AG33 | KSS,3 POSITION,MIDDLE PULL OUT,2NO | 1 | XA2-Easy | 17.1 | EUR
2205 | IDSIG | XA2AG03 | KSS,3 POSITION,3 SIDES PULL OUT,2NO | 1 | XA2-Easy | 17.1 | EUR
2206 | IDSIG | XA2AS442 | ES,TURN TO RELEASE,DIA30,RED,1NC | 1 | XA2-Easy | 8.1 | EUR
2207 | IDSIG | XA2AS542 | ES,TURN TO RELEASE,DIA40,RED,1NC | 1 | XA2-Easy | 8.3 | EUR
2208 | IDSIG | XA2AT42 | ES,PUSH PULL,DIA40,RED,1NC | 1 | XA2-Easy | 11.1 | EUR
2209 | IDSIG | XA2AW31B1 | IPB,FLUSH,WHITE,1NO,AC/DC 24V | 1 | XA2-Easy | 9.3 | EUR
2210 | IDSIG | XA2AW33B1 | IPB,FLUSH,GREEN,1NO,AC/DC 24V | 1 | XA2-Easy | 9.3 | EUR
2211 | IDSIG | XA2AW34B1 | IPB,FLUSH,RED,1NO,AC/DC 24V | 1 | XA2-Easy | 9.3 | EUR
2212 | IDSIG | XA2AW35B1 | IPB,FLUSH,YELLOW,1NO,AC/DC 24V | 1 | XA2-Easy | 9.3 | EUR
2213 | IDSIG | XA2AW36B1 | IPB,FLUSH,BLUE,1NO,AC/DC 24V | 1 | XA2-Easy | 9.3 | EUR
2214 | IDSIG | XA2AW34B2 | IPB,FLUSH,RED,1NC,AC/DC 24V | 1 | XA2-Easy | 9.3 | EUR
2215 | IDSIG | XA2AW31M1 | IPB,FLUSH,WHITE,1NO,AC 220V | 1 | XA2-Easy | 11.5 | EUR
2216 | IDSIG | XA2AW33M1 | IPB,FLUSH,GREEN,1NO,AC 220V | 1 | XA2-Easy | 11.5 | EUR
2217 | IDSIG | XA2AW34M1 | IPB,FLUSH,RED,1NO,AC 220V | 1 | XA2-Easy | 11.5 | EUR
2218 | IDSIG | XA2AW35M1 | IPB,FLUSH,YELLOW,1NO,AC 220V | 1 | XA2-Easy | 11.5 | EUR
2219 | IDSIG | XA2AW36M1 | IPB,FLUSH,BLUE,1NO,AC 220V | 1 | XA2-Easy | 11.5 | EUR
2220 | IDSIG | XA2AW34M2 | IPB,FLUSH,RED,1NC,AC 220V | 1 | XA2-Easy | 11.5 | EUR
2221 | IDSIG | ZA2EE101 | Kontak Blok 1NA | 10 | XA2-Easy | 2.4 | EUR
2222 | IDSIG | ZA2EE102 | Kontak Blok 1NK | 5 | XA2-Easy | 2.4 | EUR
2223 | IDSIG | XA2EVB1LC | Beyaz Sinyal lambası 24V AC/ DC | 10 | XA2-Easy | 3.9 | EUR
2224 | IDSIG | XA2EVB3LC | Yeşil Sinyal lambası 24V AC/ DC | 10 | XA2-Easy | 3.9 | EUR
2225 | IDSIG | XA2EVB4LC | Kırmızı Sinyal lambası 24V AC/ DC | 10 | XA2-Easy | 3.9 | EUR
2226 | IDSIG | XA2EVB5LC | Sarı Sinyal lambası 24V AC/ DC | 10 | XA2-Easy | 3.9 | EUR
2227 | IDSIG | XA2EVB6LC | Mavi Sinyal lambası 24V AC/ DC | 10 | XA2-Easy | 3.9 | EUR
2228 | IDSIG | XA2EVB34LC | Kırmızı/Yeşil Sinyal lambası 24V AC/ DC | 5 | XA2-Easy | 8.4 | EUR
2229 | IDSIG | XA2EVM1LC | Beyaz Sinyal lambası 220 VAC | 10 | XA2-Easy | 4.3 | EUR
2230 | IDSIG | XA2EVM3LC | Yeşil Sinyal lambası 220 VAC | 10 | XA2-Easy | 4.3 | EUR
2231 | IDSIG | XA2EVM4LC | Kırmızı Sinyal lambası 220 VAC | 10 | XA2-Easy | 4.3 | EUR
2232 | IDSIG | XA2EVM5LC | Turuncu Sinyal lambası 220 VAC | 10 | XA2-Easy | 4.3 | EUR
2233 | IDSIG | XA2EVM6LC | Mavi Sinyal lambası 220 VAC | 10 | XA2-Easy | 4.3 | EUR
2234 | IDSIG | XA2EVM34LC | Kırmızı/Yeşil Sinyal lambası 220 VAC | 5 | XA2-Easy | 8.8 | EUR
2235 | IDSIG | XA2EVM34SPC | İzolasyon anahtarı, 220 VAC | 80 | XA2-Easy | 11.3 | EUR
2236 | IDSIG | XA2EVM34BPC | Devre kesici, 220 VAC | 5 | XA2-Easy | 11.3 | EUR
2237 | IDSIG | XA2EVM34GPC | Topraklama, 220 VAC | 5 | XA2-Easy | 11.3 | EUR
2238 | PPCCB | LV510300 | CVS100B TM16D 3P3D | 1 | EasyPact CVS | 166 | EUR
2239 | PPCCB | LV510301 | CVS100B TM25D 3P3D | 1 | EasyPact CVS | 166 | EUR
2240 | PPCCB | LV510302 | CVS100B TM32D 3P3D | 1 | EasyPact CVS | 166 | EUR
2241 | PPCCB | LV510303 | CVS100B TM40D 3P3D | 1 | EasyPact CVS | 166 | EUR
2242 | PPCCB | LV510304 | CVS100B TM50D 3P3D | 1 | EasyPact CVS | 166 | EUR
2243 | PPCCB | LV510305 | CVS100B TM63D 3P3D | 1 | EasyPact CVS | 166 | EUR
2244 | PPCCB | LV510306 | CVS100B TM80D 3P3D | 1 | EasyPact CVS | 166 | EUR
2245 | PPCCB | LV510307 | CVS100B TM100D 3P3D | 1 | EasyPact CVS | 166 | EUR
2246 | PPCCB | LV516302 | CVS160B TM125D 3P3D | 1 | EasyPact CVS | 202 | EUR
2247 | PPCCB | LV516303 | CVS160B TM160D 3P3D | 1 | EasyPact CVS | 209 | EUR
2248 | PPCCB | LV525302 | CVS250B TM200D 3P3D | 1 | EasyPact CVS | 302 | EUR
2249 | PPCCB | LV525303 | CVS250B TM250D 3P3D | 1 | EasyPact CVS | 302 | EUR
2250 | PPCCB | LV510330 | CVS100F TM16D 3P3D | 1 | EasyPact CVS | 176 | EUR
2251 | PPCCB | LV510331 | CVS100F TM25D 3P3D | 1 | EasyPact CVS | 176 | EUR
2252 | PPCCB | LV510332 | CVS100F TM32D 3P3D | 1 | EasyPact CVS | 176 | EUR
2253 | PPCCB | LV510333 | CVS100F TM40D 3P3D | 1 | EasyPact CVS | 176 | EUR
2254 | PPCCB | LV510334 | CVS100F TM50D 3P3D | 1 | EasyPact CVS | 176 | EUR
2255 | PPCCB | LV510335 | CVS100F TM63D 3P3D | 1 | EasyPact CVS | 176 | EUR
2256 | PPCCB | LV510336 | CVS100F TM80D 3P3D | 1 | EasyPact CVS | 176 | EUR
2257 | PPCCB | LV510337 | CVS100F TM100D 3P3D | 1 | EasyPact CVS | 176 | EUR
2258 | PPCCB | LV516332 | CVS160F TM125D 3P3D | 1 | EasyPact CVS | 212 | EUR
2259 | PPCCB | LV516333 | CVS160F TM160D 3P3D | 1 | EasyPact CVS | 221 | EUR
2260 | PPCCB | LV525332 | CVS250F TM200D 3P3D | 1 | EasyPact CVS | 318 | EUR
2261 | PPCCB | LV525333 | CVS250F TM250D 3P3D | 1 | EasyPact CVS | 318 | EUR
2262 | PPCCB | LV540305 | CVS400F TM320D 3P3D | 1 | EasyPact CVS | 676 | EUR
2263 | PPCCB | LV540306 | CVS400F TM400D 3P3D | 1 | EasyPact CVS | 779 | EUR
2264 | PPCCB | LV563305 | CVS630F TM500D 3P3D | 1 | EasyPact CVS | 998 | EUR
2265 | PPCCB | LV563306 | CVS630F TM600D 3P3D | 1 | EasyPact CVS | 1132 | EUR
2266 | PPCCB | LV563505 | CVS630F ETS 2.3 630A 3P3D | 1 | EasyPact CVS | 1145 | EUR
2267 | PPCCB | LV540315 | CVS400N TM320D 3P3D | 1 | EasyPact CVS | 780 | EUR
2268 | PPCCB | LV540316 | CVS400N TM400D 3P3D | 1 | EasyPact CVS | 894 | EUR
2269 | PPCCB | LV563315 | CVS630N TM500D 3P3D | 1 | EasyPact CVS | 1045 | EUR
2270 | PPCCB | LV563316 | CVS630N TM600D 3P3D | 1 | EasyPact CVS | 1271 | EUR
2271 | PPCCB | LV563510 | CVS630N ETS 2.3 630A 3P3D | 1 | EasyPact CVS | 1316 | EUR
2272 | PPCCB | LV510310 | CVS100B TM16D 4P3D | 1 | EasyPact CVS | 210 | EUR
2273 | PPCCB | LV510311 | CVS100B TM25D 4P3D | 1 | EasyPact CVS | 210 | EUR
2274 | PPCCB | LV510312 | CVS100B TM32D 4P3D | 1 | EasyPact CVS | 210 | EUR
2275 | PPCCB | LV510313 | CVS100B TM40D 4P3D | 1 | EasyPact CVS | 210 | EUR
2276 | PPCCB | LV510314 | CVS100B TM50D 4P3D | 1 | EasyPact CVS | 210 | EUR
2277 | PPCCB | LV510315 | CVS100B TM63D 4P3D | 1 | EasyPact CVS | 210 | EUR
2278 | PPCCB | LV510316 | CVS100B TM80D 4P3D | 1 | EasyPact CVS | 210 | EUR
2279 | PPCCB | LV510317 | CVS100B TM100D 4P3D | 1 | EasyPact CVS | 210 | EUR
2280 | PPCCB | LV516312 | CVS160B TM125D 4P3D | 1 | EasyPact CVS | 390 | EUR
2281 | PPCCB | LV516313 | CVS160B TM160D 4P3D | 1 | EasyPact CVS | 441 | EUR
2282 | PPCCB | LV525312 | CVS250B TM200D 4P3D | 1 | EasyPact CVS | 523 | EUR
2283 | PPCCB | LV525313 | CVS250B TM250D 4P3D | 1 | EasyPact CVS | 523 | EUR
2284 | PPCCB | LV510340 | CVS100F TM16D 4P3D | 1 | EasyPact CVS | 224 | EUR
2285 | PPCCB | LV510341 | CVS100F TM25D 4P3D | 1 | EasyPact CVS | 224 | EUR
2286 | PPCCB | LV510342 | CVS100F TM32D 4P3D | 1 | EasyPact CVS | 224 | EUR
2287 | PPCCB | LV510343 | CVS100F TM40D 4P3D | 1 | EasyPact CVS | 224 | EUR
2288 | PPCCB | LV510344 | CVS100F TM50D 4P3D | 1 | EasyPact CVS | 224 | EUR
2289 | PPCCB | LV510345 | CVS100F TM63D 4P3D | 1 | EasyPact CVS | 224 | EUR
2290 | PPCCB | LV510346 | CVS100F TM80D 4P3D | 1 | EasyPact CVS | 244 | EUR
2291 | PPCCB | LV510347 | CVS100F TM100D 4P3D | 1 | EasyPact CVS | 259 | EUR
2292 | PPCCB | LV516342 | CVS160F TM125D 4P3D | 1 | EasyPact CVS | 411 | EUR
2293 | PPCCB | LV516343 | CVS160F TM160D 4P3D | 1 | EasyPact CVS | 463 | EUR
2294 | PPCCB | LV525342 | CVS250F TM200D 4P3D | 1 | EasyPact CVS | 548 | EUR
2295 | PPCCB | LV525343 | CVS250F TM250D 4P3D | 1 | EasyPact CVS | 548 | EUR
2296 | PPCCB | LV540308 | CVS400F TM320D 4P3D | 1 | EasyPact CVS | 1052 | EUR
2297 | PPCCB | LV540309 | CVS400F TM400D 4P3D | 1 | EasyPact CVS | 1141 | EUR
2298 | PPCCB | LV563308 | CVS630F TM500D 4P3D | 1 | EasyPact CVS | 1226 | EUR
2299 | PPCCB | LV563309 | CVS630F TM600D 4P3D | 1 | EasyPact CVS | 1334 | EUR
2300 | PPCCB | LV563506 | CVS630F ETS 2.3 630A 4P4D | 1 | EasyPact CVS | 1551 | EUR
2301 | PPCCB | LV540318 | CVS400N TM320D 4P3D | 1 | EasyPact CVS | 1238 | EUR
2302 | PPCCB | LV540319 | CVS400N TM400D 4P3D | 1 | EasyPact CVS | 1314 | EUR
2303 | PPCCB | LV563318 | CVS630N TM500D 4P3D | 1 | EasyPact CVS | 1443 | EUR
2304 | PPCCB | LV563319 | CVS630N TM600D 4P3D | 1 | EasyPact CVS | 1533 | EUR
2305 | PPCCB | LV563511 | CVS630N ETS 2.3 630A 4P4D | 1 | EasyPact CVS | 1783 | EUR
2306 | PPCCB | LV540325 | EasyPact CVS400H 320A TMD 70kA 3P 3D | 1 | EasyPact CVS | 883 | EUR
2307 | PPCCB | LV540326 | EasyPact CVS400H 400A TMD 70kA 3P 3D | 1 | EasyPact CVS | 996 | EUR
2308 | PPCCB | LV540328 | EasyPact CVS400H 320A TMD 70kA 4P 3D | 1 | EasyPact CVS | 1403 | EUR
2309 | PPCCB | LV540329 | EasyPact CVS400H 400A TMD 70kA 4P 3D | 1 | EasyPact CVS | 1487 | EUR
2310 | PPCCB | LV563325 | EasyPact CVS630H 500A TMD 70kA 3P 3D | 1 | EasyPact CVS | 1240 | EUR
2311 | PPCCB | LV563326 | EasyPact CVS630H 600A TMD 70kA 3P 3D | 1 | EasyPact CVS | 1369 | EUR
2312 | PPCCB | LV563328 | EasyPact CVS630H 500A TMD 70 kA 4P 3D | 1 | EasyPact CVS | 1735 | EUR
2313 | PPCCB | LV563329 | EasyPact CVS630H 600A TMD 70kA 4P 3D | 1 | EasyPact CVS | 1832 | EUR
2314 | PPCCB | LV510440 | CVS100F MA2,5 3P3D | 1 | EasyPact CVS | 274 | EUR
2315 | PPCCB | LV510441 | CVS100F MA6,3 3P3D | 1 | EasyPact CVS | 274 | EUR
2316 | PPCCB | LV510442 | CVS100F MA12,5 3P3D | 1 | EasyPact CVS | 274 | EUR
2317 | PPCCB | LV510443 | CVS100F MA25 3P3D | 1 | EasyPact CVS | 274 | EUR
2318 | PPCCB | LV510444 | CVS100F MA50 3P3D | 1 | EasyPact CVS | 274 | EUR
2319 | PPCCB | LV510445 | CVS100F MA100 3P3D | 1 | EasyPact CVS | 274 | EUR
2320 | PPCCB | LV516439 | CVS160F MA100 3P3D | 1 | EasyPact CVS | 283 | EUR
2321 | PPCCB | LV516440 | CVS160F MA150 3P3D | 1 | EasyPact CVS | 291 | EUR
2322 | PPCCB | LV525439 | CVS250F MA220 3P3D | 1 | EasyPact CVS | 362 | EUR
2323 | PPCCB | LV540550 | CVS400F MA320 3P3D | 1 | EasyPact CVS | 720 | EUR
2324 | PPCCB | LV563550 | CVS630F MA500 3P3D | 1 | EasyPact CVS | 973 | EUR
2325 | PPCCB | LV510450 | CVS100N MA2,5 3P3D | 1 | EasyPact CVS | 291 | EUR
2326 | PPCCB | LV510451 | CVS100N MA6,3 3P3D | 1 | EasyPact CVS | 291 | EUR
2327 | PPCCB | LV510452 | CVS100N MA12,5 3P3D | 1 | EasyPact CVS | 291 | EUR
2328 | PPCCB | LV510453 | CVS100N MA25 3P3D | 1 | EasyPact CVS | 291 | EUR
2329 | PPCCB | LV510454 | CVS100N MA50 3P3D | 1 | EasyPact CVS | 291 | EUR
2330 | PPCCB | LV510455 | CVS100N MA100 3P3D | 1 | EasyPact CVS | 291 | EUR
2331 | PPCCB | LV516450 | CVS160N MA100 3P3D | 1 | EasyPact CVS | 302 | EUR
2332 | PPCCB | LV516451 | CVS160N MA150 3P3D | 1 | EasyPact CVS | 309 | EUR
2333 | PPCCB | LV525442 | CVS250N MA220 3P3D | 1 | EasyPact CVS | 380 | EUR
2334 | PPCCB | LV540552 | CVS400N MA320 3P3D | 1 | EasyPact CVS | 862 | EUR
2335 | PPCCB | LV563552 | CVS630N MA500 3P3D | 1 | EasyPact CVS | 1115 | EUR
2336 | PPCCB | LV540554 | CVS400H MA320 3P3D | 1 | EasyPact CVS | 1002 | EUR
2337 | PPCCB | LV563554 | CVS630H MA500 3P3D | 1 | EasyPact CVS | 1255 | EUR
2338 | PPCCB | LV510552 | EasyPact CVS100F 40A ETS 2.2 36kA 3P | 1 | EasyPact CVS | 395 | EUR
2339 | PPCCB | LV510553 | EasyPact CVS100F 100A ETS 2.2 36kA 3P | 1 | EasyPact CVS | 395 | EUR
2340 | PPCCB | LV516506 | EasyPact CVS160F 160A ETS 2.2 36kA 3P | 1 | EasyPact CVS | 396 | EUR
2341 | PPCCB | LV525506 | EasyPact CVS250F 250A ETS 2.2 36 kA 3P | 1 | EasyPact CVS | 497 | EUR
2342 | PPCCB | LV510582 | EasyPact CVS100F40A ETS 2.2 36kA 4P | 1 | EasyPact CVS | 503 | EUR
2343 | PPCCB | LV510583 | EasyPact CVS100F 100A ETS 2.2 36kA 4P | 1 | EasyPact CVS | 503 | EUR
2344 | PPCCB | LV516509 | EasyPact CVS160F 160A ETS 2.2 36kA 4P | 1 | EasyPact CVS | 504 | EUR
2345 | PPCCB | LV525509 | EasyPact CVS250F 250A ETS 2.2 36kA 4P | 1 | EasyPact CVS | 601 | EUR
2346 | PPCCB | LV510554 | EasyPact CVS100N 40A ETS 2.2 50 kA 3P | 1 | EasyPact CVS | 391 | EUR
2347 | PPCCB | LV510555 | EasyPact CVS100N 100A ETS 2.2 50 kA 3P | 1 | EasyPact CVS | 391 | EUR
2348 | PPCCB | LV516507 | EasyPact CVS160N 160A ETS 2.2 50 kA 3P | 1 | EasyPact CVS | 446 | EUR
2349 | PPCCB | LV525507 | EasyPact CVS250N 250A ETS 2.2 50 kA 3P | 1 | EasyPact CVS | 503 | EUR
2350 | PPCCB | LV510584 | EasyPact CVS100N 40A ETS 2.2 50 kA 4P | 1 | EasyPact CVS | 497 | EUR
2351 | PPCCB | LV510585 | EasyPact CVS100N 100A ETS 2.2 50 kA 4P | 1 | EasyPact CVS | 497 | EUR
2352 | PPCCB | LV516510 | EasyPact CVS160N 160A ETS 2.2 50kA 4P | 1 | EasyPact CVS | 541 | EUR
2353 | PPCCB | LV525510 | EasyPact CVS250N 250A ETS 2.2 50kA 4P | 1 | EasyPact CVS | 639 | EUR
2354 | PPCCB | LV540515 | EasyPact CVS400H ETS 2.3 70kA 3P 3D | 1 | EasyPact CVS | 1185 | EUR
2355 | PPCCB | LV540516 | EasyPact CVS400H ETS 2.3 70kA 4P 4D | 1 | EasyPact CVS | 1737 | EUR
2356 | PPCCB | LV563515 | EasyPact CVS630H ETS 2.3 70kA 3P 3D | 1 | EasyPact CVS | 1639 | EUR
2357 | PPCCB | LV563516 | EasyPact CVS630H ETS 2.3 70kA 4P 4D | 1 | EasyPact CVS | 2089 | EUR
2358 | PPCCB | LV563307 | EasyPact CVS630H 630A TMD 36kA 3P 3D | 1 | EasyPact CVS | 1132 | EUR
2359 | PPCCB | LV563310 | EasyPact CVS630H 630A TMD 36kA 4P 3D | 1 | EasyPact CVS | 1334 | EUR
2360 | PPCCB | LV563317 | EasyPact CVS630H 630A TMD 50kA 3P 3D | 1 | EasyPact CVS | 1271 | EUR
2361 | PPCCB | LV563320 | EasyPact CVS630H 630A TMD 50kA 4P 3D | 1 | EasyPact CVS | 1533 | EUR
2362 | PPCCB | LV563327 | EasyPact CVS630H 630A TMD 70kA 3P 3D | 1 | EasyPact CVS | 1369 | EUR
2363 | PPCCB | LV563330 | EasyPact CVS630H 630A TMD 70kA 4P 3D | 1 | EasyPact CVS | 1832 | EUR
2364 | PPCCB | LV429407 | CVS100-630 için MN bobini | 1 | EasyPact CVS | 96 | EUR
2365 | PPCCB | LV429408 | CVS100-630 için MN bobini | 1 | EasyPact CVS | 96 | EUR
2366 | PPCCB | LV429387 | CVS100-630 için MX bobini | 1 | EasyPact CVS | 89.6 | EUR
2367 | PPCCB | LV429388 | CVS100-630 için MX bobini | 1 | EasyPact CVS | 89.6 | EUR
2368 | PPCCB | LV429337 | CVS100-250 için doğrudan döner kurma kolu | 1 | EasyPact CVS | 48.1 | EUR
2369 | PPCCB | LV432597 | CVS400/630 için doğrudan döner kurma kolu | 1 | EasyPact CVS | 58.5 | EUR
2370 | PPCCB | LV429338 | CVS100-250 için uzatmalı döner kurma kolu | 1 | EasyPact CVS | 72.6 | EUR
2371 | PPCCB | LV432598 | CVS400/630 için uzatmalı döner kurma kolu | 1 | EasyPact CVS | 88.3 | EUR
2372 | PPCCB | LV429317 | Mandallı CVS 100/160/250 için ön yüz pano montaj çerçevesi | 1 | EasyPact CVS | 28.6 | EUR
2373 | PPCCB | LV432558 | Mandallı CVS 400/630 için ön yüz pano montaj çerçevesi | 1 | EasyPact CVS | 35.1 | EUR
2374 | PPCCB | LV429515 | CVS100/160/250B/F, 3P bir adet kısa terminal koruyucu | 1 | EasyPact CVS | 30 | EUR
2375 | PPCCB | LV432591 | CVS400/630 N, 3P bir adet kısa terminal koruyucu | 1 | EasyPact CVS | 33.8 | EUR
2376 | PPCCB | LV429329 | CVS100-250 için 6'lı faz bariyer Seti | 1 | EasyPact CVS | 19.6 | EUR
2377 | PPCCB | LV432570 | CVS400/630 için 6'lı faz bariyer Seti | 1 | EasyPact CVS | 30 | EUR
2378 | PPCCB | LV429451 | CVS 100-250 TM/MA açtırma üniteleri için SDE adaptörü | 1 | EasyPact CVS | 39 | EUR
2379 | PPCCB | LV529488 | Vigi 200-440V 3P for CVS100/160 | 1 | EasyPact CVS | 655 | EUR
2380 | PPCCB | LV529492 | Vigi 200-440V 3P for CVS250 | 1 | EasyPact CVS | 909 | EUR
2381 | PPCCB | LV532464 | Vigi 200-440V 3P for CVS400/630 | 1 | EasyPact CVS | 998 | EUR
2382 | PPCCB | LV529489 | Vigi 200-440V 4P for CVS100/160 | 1 | EasyPact CVS | 738 | EUR
2383 | PPCCB | LV529493 | Vigi 200-440V 4P for CVS250 | 1 | EasyPact CVS | 1029 | EUR
2384 | PPCCB | 29450 | Yardımcı kontak - 1 AK veya 1 SD veya 1 SDE veya 1 SDV | 1 | EasyPact CVS | 53.2 | EUR
2385 | PPCCB | LV532465 | Vigi 200-440V 4P for CVS400/630 | 1 | EasyPact CVS | 1459 | EUR
2386 | PPCCB | LV435001 | CVS100-250 için motor mekanizması 110-230V AC/DC | 1 | EasyPact CVS | 443 | EUR
2387 | PPCCB | LV435002 | CVS100-250 için motor mekanizması 400V AC/DC | 1 | EasyPact CVS | 443 | EUR
2388 | PPCCB | LV435005 | CVS400-630 için motor mekanizması 400V AC/DC | 1 | EasyPact CVS | 1143 | EUR
2389 | PPCCB | LV435010 | CVS400-630 için motor mekanizması 110-230V AC/DC | 1 | EasyPact CVS | 1143 | EUR
2390 | PPCCB | LV429214 | NSX100/250 için 4P Vigi modülünü 3P devre kesiciyi bağlama ünitesi | 1 | EasyPact CVS | 241 | EUR
2391 | PPCCB | LV432457 | NSX400/630 için 4P Vigi modülünü 3P devre kesiciye bağlama ünitesi | 1 | EasyPact CVS | 295 | EUR
2392 | PPCCB | G12F3F16 | GOMCCB 125F 3P3D 16A Sabit | 1 | GoPact | 96.3 | EUR
2393 | PPCCB | G12F3F20 | GOMCCB 125F 3P3D 20A Sabit | 1 | GoPact | 96.3 | EUR
2394 | PPCCB | G12F3F25 | GOMCCB 125F 3P3D 25A Sabit | 1 | GoPact | 96.3 | EUR
2395 | PPCCB | G12F3F32 | GOMCCB 125F 3P3D 32A Sabit | 1 | GoPact | 96.3 | EUR
2396 | PPCCB | G12F3F40 | GOMCCB 125F 3P3D 40A Sabit | 1 | GoPact | 96.3 | EUR
2397 | PPCCB | G12F3F50 | GOMCCB 125F 3P3D 50A Sabit | 1 | GoPact | 96.3 | EUR
2398 | PPCCB | G12F3F63 | GOMCCB 125F 3P3D 63A Sabit | 1 | GoPact | 96.3 | EUR
2399 | PPCCB | G12F3F80 | GOMCCB 125F 3P3D 80A Sabit | 1 | GoPact | 121.3 | EUR
2400 | PPCCB | G12F3F100 | GOMCCB 125F 3P3D 100A Sabit | 1 | GoPact | 121.3 | EUR
2401 | PPCCB | G12F3F125 | GOMCCB 125F 3P3D 125A Sabit | 1 | GoPact | 135.6 | EUR
2402 | PPCCB | G12F3A16 | GOMCCB 125F 3P3D 16A Ayarlanabilir | 1 | GoPact | 118.8 | EUR
2403 | PPCCB | G12F3A20 | GOMCCB 125F 3P3D 20A Ayarlanabilir | 1 | GoPact | 118.8 | EUR
2404 | PPCCB | G12F3A25 | GOMCCB 125F 3P3D 25A Ayarlanabilir | 1 | GoPact | 118.8 | EUR
2405 | PPCCB | G12F3A32 | GOMCCB 125F 3P3D 32A Ayarlanabilir | 1 | GoPact | 118.8 | EUR
2406 | PPCCB | G12F3A40 | GOMCCB 125F 3P3D 40A Ayarlanabilir | 1 | GoPact | 118.8 | EUR
2407 | PPCCB | G12F3A50 | GOMCCB 125F 3P3D 50A Ayarlanabilir | 1 | GoPact | 118.8 | EUR
2408 | PPCCB | G12F3A63 | GOMCCB 125F 3P3D 63A Ayarlanabilir | 1 | GoPact | 118.8 | EUR
2409 | PPCCB | G12F3A80 | GOMCCB 125F 3P3D 80A Ayarlanabilir | 1 | GoPact | 126 | EUR
2410 | PPCCB | G12F3A100 | GOMCCB 125F 3P3D 100A Ayarlanabilir | 1 | GoPact | 126 | EUR
2411 | PPCCB | G12F3A125 | GOMCCB 125F 3P3D 125A Ayarlanabilir | 1 | GoPact | 155 | EUR
2412 | PPCCB | G12F4F16 | GOMCCB 125F 4P4D 16A Sabit | 1 | GoPact | 133.1 | EUR
2413 | PPCCB | G12F4F20 | GOMCCB 125F 4P4D 20A Sabit | 1 | GoPact | 133.1 | EUR
2414 | PPCCB | G12F4F25 | GOMCCB 125F 4P4D 25A Sabit | 1 | GoPact | 133.1 | EUR
2415 | PPCCB | G12F4F32 | GOMCCB 125F 4P4D 32A Sabit | 1 | GoPact | 133.1 | EUR
2416 | PPCCB | G12F4F40 | GOMCCB 125F 4P4D 40A Sabit | 1 | GoPact | 133.1 | EUR
2417 | PPCCB | G12F4F50 | GOMCCB 125F 4P4D 50A Sabit | 1 | GoPact | 133.1 | EUR
2418 | PPCCB | G12F4F63 | GOMCCB 125F 4P4D 63A Sabit | 1 | GoPact | 133.1 | EUR
2419 | PPCCB | G12F4F80 | GOMCCB 125F 4P4D 80A Sabit | 1 | GoPact | 151 | EUR
2420 | PPCCB | G12F4F100 | GOMCCB 125F 4P4D 100A Sabit | 1 | GoPact | 151 | EUR
2421 | PPCCB | G12F4F125 | GOMCCB 125F 4P4D 125A Sabit | 1 | GoPact | 176 | EUR
2422 | PPCCB | G12F4A16 | GOMCCB 125F 4P4D 16A Ayarlanabilir | 1 | GoPact | 154 | EUR
2423 | PPCCB | G12F4A20 | GOMCCB 125F 4P4D 20A Ayarlanabilir | 1 | GoPact | 154 | EUR
2424 | PPCCB | G12F4A25 | GOMCCB 125F 4P4D 25A Ayarlanabilir | 1 | GoPact | 154 | EUR
2425 | PPCCB | G12F4A32 | GOMCCB 125F 4P4D 32A Ayarlanabilir | 1 | GoPact | 154 | EUR
2426 | PPCCB | G12F4A40 | GOMCCB 125F 4P4D 40A Ayarlanabilir | 1 | GoPact | 154 | EUR
2427 | PPCCB | G12F4A50 | GOMCCB 125F 4P4D 50A Ayarlanabilir | 1 | GoPact | 154 | EUR
2428 | PPCCB | G12F4A63 | GOMCCB 125F 4P4D 63A Ayarlanabilir | 1 | GoPact | 154 | EUR
2429 | PPCCB | G12F4A80 | GOMCCB 125F 4P4D 80A Ayarlanabilir | 1 | GoPact | 162 | EUR
2430 | PPCCB | G12F4A100 | GOMCCB 125F 4P4D 100A Ayarlanabilir | 1 | GoPact | 162 | EUR
2431 | PPCCB | G12F4A125 | GOMCCB 125F 4P4D 125A Ayarlanabilir | 1 | GoPact | 211 | EUR
2432 | PPCCB | G20B3A40 | GOMCCB 200B 3P3D 40A Ayarlanabilir | 1 | GoPact | 136.7 | EUR
2433 | PPCCB | G20B3A50 | GOMCCB 200B 3P3D 50A Ayarlanabilir | 1 | GoPact | 136.7 | EUR
2434 | PPCCB | G20B3A63 | GOMCCB 200B 3P3D 63A Ayarlanabilir | 1 | GoPact | 136.7 | EUR
2435 | PPCCB | G20B3A80 | GOMCCB 200B 3P3D 80A Ayarlanabilir | 1 | GoPact | 142.6 | EUR
2436 | PPCCB | G20B3A100 | GOMCCB 200B 3P3D 100A Ayarlanabilir | 1 | GoPact | 142.6 | EUR
2437 | PPCCB | G20B3A125 | GOMCCB 200B 3P3D 125A Ayarlanabilir | 1 | GoPact | 167 | EUR
2438 | PPCCB | G20B3A160 | GOMCCB 200B 3P3D 160A Ayarlanabilir | 1 | GoPact | 171 | EUR
2439 | PPCCB | G20B3A200 | GOMCCB 200B 3P3D 200A Ayarlanabilir | 1 | GoPact | 247 | EUR
2440 | PPCCB | G20F3A40 | GOMCCB 200F 3P3D 40A Ayarlanabilir | 1 | GoPact | 143.8 | EUR
2441 | PPCCB | G20F3A50 | GOMCCB 200F 3P3D 50A Ayarlanabilir | 1 | GoPact | 143.8 | EUR
2442 | PPCCB | G20F3A63 | GOMCCB 200F 3P3D 63A Ayarlanabilir | 1 | GoPact | 143.8 | EUR
2443 | PPCCB | G20F3A80 | GOMCCB 200F 3P3D 80A Ayarlanabilir | 1 | GoPact | 151 | EUR
2444 | PPCCB | G20F3A100 | GOMCCB 200F 3P3D 100A Ayarlanabilir | 1 | GoPact | 151 | EUR
2445 | PPCCB | G20F3A125 | GOMCCB 200F 3P3D 125A Ayarlanabilir | 1 | GoPact | 175 | EUR
2446 | PPCCB | G20F3A160 | GOMCCB 200F 3P3D 160A Ayarlanabilir | 1 | GoPact | 181 | EUR
2447 | PPCCB | G20F3A200 | GOMCCB 200F 3P3D 200A Ayarlanabilir | 1 | GoPact | 260 | EUR
2448 | PPCCB | G20B4A40 | GOMCCB 200B 4P4D 40A Ayarlanabilir | 1 | GoPact | 181 | EUR
2449 | PPCCB | G20B4A50 | GOMCCB 200B 4P4D 50A Ayarlanabilir | 1 | GoPact | 181 | EUR
2450 | PPCCB | G20B4A63 | GOMCCB 200B 4P4D 63A Ayarlanabilir | 1 | GoPact | 181 | EUR
2451 | PPCCB | G20B4A80 | GOMCCB 200B 4P4D 80A Ayarlanabilir | 1 | GoPact | 181 | EUR
2452 | PPCCB | G20B4A100 | GOMCCB 200B 4P4D 100A Ayarlanabilir | 1 | GoPact | 181 | EUR
2453 | PPCCB | G20B4A125 | GOMCCB 200B 4P4D 125A Ayarlanabilir | 1 | GoPact | 229 | EUR
2454 | PPCCB | G20B4A160 | GOMCCB 200B 4P4D 160A Ayarlanabilir | 1 | GoPact | 314 | EUR
2455 | PPCCB | G20B4A200 | GOMCCB 200B 4P4D 200A Ayarlanabilir | 1 | GoPact | 346 | EUR
2456 | PPCCB | G20F4A40 | GOMCCB 200F 4P4D 40A Ayarlanabilir | 1 | GoPact | 195 | EUR
2457 | PPCCB | G20F4A50 | GOMCCB 200F 4P4D 50A Ayarlanabilir | 1 | GoPact | 195 | EUR
2458 | PPCCB | G20F4A63 | GOMCCB 200F 4P4D 63A Ayarlanabilir | 1 | GoPact | 195 | EUR
2459 | PPCCB | G20F4A80 | GOMCCB 200F 4P4D 80A Ayarlanabilir | 1 | GoPact | 195 | EUR
2460 | PPCCB | G20F4A100 | GOMCCB 200F 4P4D 100A Ayarlanabilir | 1 | GoPact | 195 | EUR
2461 | PPCCB | G20F4A125 | GOMCCB 200F 4P4D 125A Ayarlanabilir | 1 | GoPact | 242 | EUR
2462 | PPCCB | G20F4A160 | GOMCCB 200F 4P4D 160A Ayarlanabilir | 1 | GoPact | 330 | EUR
2463 | PPCCB | G20F4A200 | GOMCCB 200F 4P4D 200A Ayarlanabilir | 1 | GoPact | 363 | EUR
2464 | PPCCB | G25B3A160 | GOMCCB 250B 3P3D 160A Ayarlanabilir | 1 | GoPact | 263 | EUR
2465 | PPCCB | G25B3A200 | GOMCCB 250B 3P3D 200A Ayarlanabilir | 1 | GoPact | 263 | EUR
2466 | PPCCB | G25B3A250 | GOMCCB 250B 3P3D 250A Ayarlanabilir | 1 | GoPact | 263 | EUR
2467 | PPCCB | G25F3A160 | GOMCCB 250F 3P3D 160A Ayarlanabilir | 1 | GoPact | 279 | EUR
2468 | PPCCB | G25F3A200 | GOMCCB 250F 3P3D 200A Ayarlanabilir | 1 | GoPact | 279 | EUR
2469 | PPCCB | G25F3A250 | GOMCCB 250F 3P3D 250A Ayarlanabilir | 1 | GoPact | 279 | EUR
2470 | PPCCB | G25B4A160 | GOMCCB 250B 4P4D 160A Ayarlanabilir | 1 | GoPact | 376 | EUR
2471 | PPCCB | G25B4A200 | GOMCCB 250B 4P4D 200A Ayarlanabilir | 1 | GoPact | 445 | EUR
2472 | PPCCB | G25B4A250 | GOMCCB 250B 4P4D 250A Ayarlanabilir | 1 | GoPact | 445 | EUR
2473 | PPCCB | G25F4A160 | GOMCCB 250F 4P4D 160A Ayarlanabilir | 1 | GoPact | 395 | EUR
2474 | PPCCB | G25F4A200 | GOMCCB 250F 4P4D 200A Ayarlanabilir | 1 | GoPact | 458 | EUR
2475 | PPCCB | G25F4A250 | GOMCCB 250F 4P4D 250A Ayarlanabilir | 1 | GoPact | 458 | EUR
2476 | PPCCB | G40F3A250 | GOMCCB 400F 3P3D 250A Ayarlanabilir | 1 | GoPact | 362 | EUR
2477 | PPCCB | G40F3A320 | GOMCCB 400F 3P3D 320A Ayarlanabilir | 1 | GoPact | 524 | EUR
2478 | PPCCB | G40F3A400 | GOMCCB 400F 3P3D 400A Ayarlanabilir | 1 | GoPact | 602 | EUR
2479 | PPCCB | G40N3A250 | GOMCCB 400N 3P3D 250A Ayarlanabilir | 1 | GoPact | 390 | EUR
2480 | PPCCB | G40N3A320 | GOMCCB 400N 3P3D 320A Ayarlanabilir | 1 | GoPact | 642 | EUR
2481 | PPCCB | G40N3A400 | GOMCCB 400N 3P3D 400A Ayarlanabilir | 1 | GoPact | 733 | EUR
2482 | PPCCB | G40F4A250 | GOMCCB 400F 4P4D 250A Ayarlanabilir | 1 | GoPact | 609 | EUR
2483 | PPCCB | G40F4A320 | GOMCCB 400F 4P4D 320A Ayarlanabilir | 1 | GoPact | 817 | EUR
2484 | PPCCB | G40F4A400 | GOMCCB 400F 4P4D 400A Ayarlanabilir | 1 | GoPact | 831 | EUR
2485 | PPCCB | G40N4A250 | GOMCCB 400N 4P4D 250A Ayarlanabilir | 1 | GoPact | 632 | EUR
2486 | PPCCB | G40N4A320 | GOMCCB 400N 4P4D 320A Ayarlanabilir | 1 | GoPact | 921 | EUR
2487 | PPCCB | G40N4A400 | GOMCCB 400N 4P4D 400A Ayarlanabilir | 1 | GoPact | 943 | EUR
2488 | PPCCB | G80N3E500 | GOMCCB 800N 3P3D 500A Elektronik | 1 | GoPact | 1135 | EUR
2489 | PPCCB | G80N3E630 | GOMCCB 800N 3P3D 630A Elektronik | 1 | GoPact | 1194 | EUR
2490 | PPCCB | G80N3E800 | GOMCCB 800N 3P3D 800A Elektronik | 1 | GoPact | 1436 | EUR
2491 | PPCCB | G80H3E500 | GOMCCB 800H 3P3D 500A Elektronik | 1 | GoPact | 1283 | EUR
2492 | PPCCB | G80H3E630 | GOMCCB 800H 3P3D 630A Elektronik | 1 | GoPact | 1349 | EUR
2493 | PPCCB | G80H3E800 | GOMCCB 800H 3P3D 800A Elektronik | 1 | GoPact | 1647 | EUR
2494 | PPCCB | G80N3TM500 | GOMCCB 800N 3P3D 500A TMD | 1 | GoPact | 933 | EUR
2495 | PPCCB | G80N3TM630 | GOMCCB 800N 3P3D 630A TMD | 1 | GoPact | 1067 | EUR
2496 | PPCCB | G80N3TM800 | GOMCCB 800N 3P3D 800A TMD | 1 | GoPact | 1284 | EUR
2497 | PPCCB | G80H3TM500 | GOMCCB 800H 3P3D 500A TMD | 1 | GoPact | 1025 | EUR
2498 | PPCCB | G80H3TM630 | GOMCCB 800H 3P3D 630A TMD | 1 | GoPact | 1166 | EUR
2499 | PPCCB | G80H3TM800 | GOMCCB 800H 3P3D 800A TMD | 1 | GoPact | 1425 | EUR
2500 | PPCCB | G80N4TM500 | GOMCCB 800N 4P4D 500A TMD | 1 | GoPact | 1202 | EUR
2501 | PPCCB | G80N4TM630 | GOMCCB 800N 4P4D 630A TMD | 1 | GoPact | 1273 | EUR
2502 | PPCCB | G80N4TM800 | GOMCCB 800N 4P4D 800A TMD | 1 | GoPact | 1711 | EUR
2503 | PPCCB | G80H4TM500 | GOMCCB 800H 4P4D 500A TMD | 1 | GoPact | 1510 | EUR
2504 | PPCCB | G80H4TM630 | GOMCCB 800H 4P4D 630A TMD | 1 | GoPact | 1589 | EUR
2505 | PPCCB | G80H4TM800 | GOMCCB 800H 4P4D 800A TMD | 1 | GoPact | 1993 | EUR
2506 | PPCCB | G80N4E500 | GOMCCB 800N 4P4D 500A Elektronik | 1 | GoPact | 1375 | EUR
2507 | PPCCB | G80N4E630 | GOMCCB 800N 4P4D 630A Elektronik | 1 | GoPact | 1449 | EUR
2508 | PPCCB | G80N4E800 | GOMCCB 800N 4P4D 800A Elektronik | 1 | GoPact | 1861 | EUR
2509 | PPCCB | G80H4E500 | GOMCCB 800H 4P4D 500A Elektronik | 1 | GoPact | 1701 | EUR
2510 | PPCCB | G80H4E630 | GOMCCB 800H 4P4D 630A Elektronik | 1 | GoPact | 1790 | EUR
2511 | PPCCB | G80H4E800 | GOMCCB 800H 4P4D 800A Elektronik | 1 | GoPact | 2257 | EUR
2512 | PPCCB | G12-25AUX240 | Yardımcı Kontak (OF/SD) GoPact MCCB 125-250 240V | 1 | GoPact | 39.6 | EUR
2513 | PPCCB | G40-80AUX240 | Yardımcı Kontak (OF/SD) GoPact MCCB 400-800 240V | 1 | GoPact | 39.6 | EUR
2514 | PPCCB | G12ROTE | Uzatmalı Döner Kol GoPact MCCB 125 | 1 | GoPact | 57.4 | EUR
2515 | PPCCB | G12ROTDS | Doğrudan Döner Kol GoPact MCCB 125 | 1 | GoPact | 38.3 | EUR
2516 | PPCCB | G20ROTE | Uzatmalı Döner Kol GoPact MCCB 200 | 1 | GoPact | 57.4 | EUR
2517 | PPCCB | G20ROTDS | Doğrudan Döner Kol GoPact MCCB 200 | 1 | GoPact | 38.3 | EUR
2518 | PPCCB | G25ROTE | Uzatmalı Döner Kol GoPact MCCB 250 | 1 | GoPact | 58.7 | EUR
2519 | PPCCB | G25ROTDS | Doğrudan Döner Kol GoPact MCCB 250 | 1 | GoPact | 39.6 | EUR
2520 | PPCCB | G40ROTE | Uzatmalı Döner Kol GoPact MCCB 400 | 1 | GoPact | 70 | EUR
2521 | PPCCB | G40ROTDS | Doğrudan Döner Kol GoPact MCCB 400 | 1 | GoPact | 47.2 | EUR
2522 | PPCCB | G80ROTE | Uzatmalı Döner Kol GoPact MCCB 800 | 1 | GoPact | 84.1 | EUR
2523 | PPCCB | G80ROTDS | Doğrudan Döner Kol GoPact MCCB 800 | 1 | GoPact | 61.2 | EUR
2524 | PPCCB | G12UVR230AC | GoPact MCCB 125 MN AC 230V | 1 | GoPact | 76.4 | EUR
2525 | PPCCB | G12UVR415AC | GoPact MCCB 125 MN AC 415V | 1 | GoPact | 76.4 | EUR
2526 | PPCCB | G12SHT415AC | GoPact MCCB 125 MX AC 415V | 1 | GoPact | 58.7 | EUR
2527 | PPCCB | G20-25UVR240AC | GoPact MCCB 200-250 MN AC 240V | 1 | GoPact | 76.4 | EUR
2528 | PPCCB | G20-25UVR415AC | GoPact MCCB 200-250 MN AC 415V | 1 | GoPact | 76.4 | EUR
2529 | PPCCB | G20-25SHT240AC | GoPact MCCB 200-250 MX AC 240V | 1 | GoPact | 58.7 | EUR
2530 | PPCCB | G20-25SHT415AC | GoPact MCCB 200-250 MX AC 415V | 1 | GoPact | 58.7 | EUR
2531 | PPCCB | G40-80UVR240AC | GoPact MCCB 400-800 MN AC 240V | 1 | GoPact | 76.4 | EUR
2532 | PPCCB | G40-80UVR415AC | GoPact MCCB 400-800 MN AC 415V | 1 | GoPact | 76.4 | EUR
2533 | PPCCB | G40-80SHT240AC | GoPact MCCB 400-800 MX AC 240V | 1 | GoPact | 71.3 | EUR
2534 | PPCCB | G40-80SHT415AC | GoPact MCCB 400-800 MX AC 415V | 1 | GoPact | 71.3 | EUR
2535 | PPCCB | G20PBASE3P | Soket Kaidesi 3P GoPact MCCB 200 | 1 | GoPact | 114.5 | EUR
2536 | PPCCB | G20PBASE4P | Soket Kaidesi 4P GoPact MCCB 200 | 1 | GoPact | 148.2 | EUR
2537 | PPCCB | G25PBASE3P | Soket Kaidesi 3P GoPact MCCB 250 | 1 | GoPact | 187 | EUR
2538 | PPCCB | G25PBASE4P | Soket Kaidesi 4P GoPact MCCB 250 | 1 | GoPact | 238 | EUR
2539 | PPCCB | G40PBASE3P | Soket Kaidesi 3P GoPact MCCB 400 | 1 | GoPact | 290 | EUR
2540 | PPCCB | G40PBASE4P | Soket Kaidesi 4P GoPact MCCB 400 | 1 | GoPact | 357 | EUR
2541 | PPCCB | G80PBASE3P | Soket Kaidesi 3P GoPact MCCB 800 | 1 | GoPact | 928 | EUR
2542 | PPCCB | G80PBASE4P | Soket Kaidesi 4P GoPact MCCB 800 | 1 | GoPact | 1079 | EUR
2543 | PPCCB | G20PLUGKIT3P | Soket Kaidesi dönüşterme kiti 3P GoPact MCCB 200 | 1 | GoPact | 80.2 | EUR
2544 | PPCCB | G20PLUGKIT4P | Soket Kaidesi dönüşterme kiti 4P GoPact MCCB 200 | 1 | GoPact | 105.7 | EUR
2545 | PPCCB | G25PLUGKIT3P | Soket Kaidesi dönüşterme kiti 3P GoPact MCCB 250 | 1 | GoPact | 109.6 | EUR
2546 | PPCCB | G25PLUGKIT4P | Soket Kaidesi dönüşterme kiti 4P GoPact MCCB 250 | 1 | GoPact | 140 | EUR
2547 | PPCCB | G40PLUGKIT3P | Soket Kaidesi dönüşterme kiti 3P GoPact MCCB 400 | 1 | GoPact | 114.5 | EUR
2548 | PPCCB | G40PLUGKIT4P | Soket Kaidesi dönüşterme kiti 4P GoPact MCCB 400 | 1 | GoPact | 143.6 | EUR
2549 | PPCCB | G80PLUGKIT3P | Soket Kaidesi dönüşterme kiti 3P GoPact MCCB 800 | 1 | GoPact | 373 | EUR
2550 | PPCCB | G80PLUGKIT4P | Soket Kaidesi dönüşterme kiti 4P GoPact MCCB 800 | 1 | GoPact | 436 | EUR
2551 | PPCCB | G12SPDR3P | Ayırıcılar 3P GoPact MCCB 125 | 1 | GoPact | 20.5 | EUR
2552 | PPCCB | G12SPDR4P | Ayırıcılar 4P GoPact MCCB 125 | 1 | GoPact | 28.1 | EUR
2553 | PPCCB | G20SPDR3P | Ayırıcılar 3P GoPact MCCB 200-160A | 1 | GoPact | 24.3 | EUR
2554 | PPCCB | G20SPDR4P | Ayırıcılar 4P GoPact MCCB 200-160A | 1 | GoPact | 31.9 | EUR
2555 | PPCCB | G25SPDR3P | Ayırıcılar 3P GoPact MCCB 250 | 1 | GoPact | 38.3 | EUR
2556 | PPCCB | G25SPDR4P | Ayırıcılar 4P GoPact MCCB 250 | 1 | GoPact | 50.9 | EUR
2557 | PPCCB | G40SPDR3P | Ayırıcılar 3P GoPact MCCB 400 | 1 | GoPact | 65 | EUR
2558 | PPCCB | G40SPDR4P | Ayırıcılar 4P GoPact MCCB 400 | 1 | GoPact | 100.5 | EUR
2559 | PPCCB | G80SPDR3P630 | Ayırıcılar 3P GoPact MCCB 800-630A | 1 | GoPact | 239 | EUR
2560 | PPCCB | G80SPDR4P630 | Ayırıcılar 4P GoPact MCCB 800-630A | 1 | GoPact | 266 | EUR
2561 | PPCCB | G80SPDR3P800 | Ayırıcılar 3P GoPact MCCB 800-800A | 1 | GoPact | 266 | EUR
2562 | PPCCB | G80SPDR4P800 | Ayırıcılar 4P GoPact MCCB 800-800A | 1 | GoPact | 301 | EUR
2563 | PPCCB | G20RC3P | Arka Bağlantı Konnektörleri 3P GoPact MCCB 200 | 1 | GoPact | 72.6 | EUR
2564 | PPCCB | G20RC4P | Arka Bağlantı Konnektörleri 4P GoPact MCCB 200 | 1 | GoPact | 104.4 | EUR
2565 | PPCCB | G25RC3P | Arka Bağlantı Konnektörleri 3P GoPact MCCB 250 | 1 | GoPact | 91.6 | EUR
2566 | PPCCB | G25RC4P | Arka Bağlantı Konnektörleri 4P GoPact MCCB 250 | 1 | GoPact | 131 | EUR
2567 | PPCCB | G40RC3P | Arka Bağlantı Konnektörleri 3P GoPact MCCB 400 | 1 | GoPact | 108.3 | EUR
2568 | PPCCB | G40RC4P | Arka Bağlantı Konnektörleri 4P GoPact MCCB 400 | 1 | GoPact | 171 | EUR
2569 | PPCCB | G80RC3P | Arka Bağlantı Konnektörleri 3P GoPact MCCB 800 | 1 | GoPact | 192 | EUR
2570 | PPCCB | G80RC4P | Arka Bağlantı Konnektörleri 4P GoPact MCCB 800 | 1 | GoPact | 292 | EUR
2571 | PPCCB | G12FASB2 | 2’Li faz arası bariyerleri GoPact MCCB 125 | 1 | GoPact | 5.2 | EUR
2572 | PPCCB | G20FASB2 | 2’Li faz arası bariyerleri GoPact MCCB 200 | 1 | GoPact | 5.2 | EUR
2573 | PPCCB | G25FASB2 | 2’Li faz arası bariyerleri GoPact MCCB 250 | 1 | GoPact | 6.5 | EUR
2574 | PPCCB | G40-80FASB2 | 2’Li faz arası bariyerleri GoPact MCCB 400-800 | 1 | GoPact | 11.6 | EUR
2575 | PPCCB | G20PLUGFASB2 | Soket Kaidesi için 2’Li faz arası bariyerleri GoPact MCCB 200 | 1 | GoPact | 5.2 | EUR
2576 | PPCCB | G12STSHD3P | Kısa Terminal Koruyucu 3P GoPact MCCB 125 | 1 | GoPact | 21.8 | EUR
2577 | PPCCB | G12LTSHD3P | Uzun Terminal Koruyucu 3P GoPact MCCB 125 | 1 | GoPact | 24.3 | EUR
2578 | PPCCB | G12STSHD4P | Kısa Terminal Koruyucu 4P GoPact MCCB 125 | 1 | GoPact | 26.8 | EUR
2579 | PPCCB | G12LTSHD4P | Uzun Terminal Koruyucu 4P GoPact MCCB 125 | 1 | GoPact | 34.5 | EUR
2580 | PPCCB | G20STSHD3P | Kısa Terminal Koruyucu 3P GoPact MCCB 200 | 1 | GoPact | 21.8 | EUR
2581 | PPCCB | G20LTSHD3P | Uzun Terminal Koruyucu 3P GoPact MCCB 200 | 1 | GoPact | 24.3 | EUR
2582 | PPCCB | G20STSHD4P | Kısa Terminal Koruyucu 4P GoPact MCCB 200 | 1 | GoPact | 26.8 | EUR
2583 | PPCCB | G20LTSHD4P | Uzun Terminal Koruyucu 4P GoPact MCCB 200 | 1 | GoPact | 34.5 | EUR
2584 | PPCCB | G25STSHD3P | Kısa Terminal Koruyucu 3P GoPact MCCB 250 | 1 | GoPact | 21.6 | EUR
2585 | PPCCB | G25LTSHD3P | Uzun Terminal Koruyucu 3P GoPact MCCB 250 | 1 | GoPact | 54.8 | EUR
2586 | PPCCB | G25STSHD4P | Kısa Terminal Koruyucu 4P GoPact MCCB 250 | 1 | GoPact | 26.8 | EUR
2587 | PPCCB | G25LTSHD4P | Uzun Terminal Koruyucu 4P GoPact MCCB 250 | 1 | GoPact | 63.6 | EUR
2588 | PPCCB | G40STSHD3P | Kısa Terminal Koruyucu 3P GoPact MCCB 400 | 1 | GoPact | 23.1 | EUR
2589 | PPCCB | G40LTSHD3P | Uzun Terminal Koruyucu 3P GoPact MCCB 400 | 1 | GoPact | 56.1 | EUR
2590 | PPCCB | G40STSHD4P | Kısa Terminal Koruyucu 4P GoPact MCCB 400 | 1 | GoPact | 28.1 | EUR
2591 | PPCCB | G40LTSHD4P | Uzun Terminal Koruyucu 4P GoPact MCCB 400 | 1 | GoPact | 71.3 | EUR
2592 | PPCCB | G80STSHD3P | Kısa Terminal Koruyucu 3P GoPact MCCB 800 | 1 | GoPact | 28.1 | EUR
2593 | PPCCB | G80LTSHD3P | Uzun Terminal Koruyucu 3P GoPact MCCB 800 | 1 | GoPact | 63.7 | EUR
2594 | PPCCB | G80STSHD4P | Kısa Terminal Koruyucu 4P GoPact MCCB 800 | 1 | GoPact | 38.3 | EUR
2595 | PPCCB | G80LTSHD4P | Uzun Terminal Koruyucu 4P GoPact MCCB 800 | 1 | GoPact | 77.7 | EUR
2596 | PPCCB | G20SBC3P | Kablo Konnektörleri 3P GoPact MCCB 200 | 1 | GoPact | 34.5 | EUR
2597 | PPCCB | G20SBC4P | Kablo Konnektörleri 4P GoPact MCCB 200 | 1 | GoPact | 45.9 | EUR
2598 | PPCCB | G25SBC3P | Kablo Konnektörleri 3P GoPact MCCB 250 | 1 | GoPact | 40.8 | EUR
2599 | PPCCB | G25SBC4P | Kablo Konnektörleri 4P GoPact MCCB 250 | 1 | GoPact | 53.4 | EUR
2600 | PPCCB | G40SBC3P | Kablo Konnektörleri 3P GoPact MCCB 400 | 1 | GoPact | 81.5 | EUR
2601 | PPCCB | G40SBC4P | Kablo Konnektörleri 4P GoPact MCCB 400 | 1 | GoPact | 115.6 | EUR
2602 | PPCCB | EZCV250H4063 | EasyPact EZCV250H 4P 36KA 400/415V 63A | 1 | EasyPact EZCV | 693 | EUR
2603 | PPCCB | EZCV250H4080 | EasyPact EZCV250H 4P 36KA 400/415V 80A | 1 | EasyPact EZCV | 733 | EUR
2604 | PPCCB | EZCV250H4100 | EasyPact EZCV250H 4P 36KA 400/415V 100A | 1 | EasyPact EZCV | 775 | EUR
2605 | PPCCB | EZCV250H4125 | EasyPact EZCV250H 4P 36KA 400/415V 125A | 1 | EasyPact EZCV | 899 | EUR
2606 | PPCCB | EZCV250H4160 | EasyPact EZCV250H 4P 36KA 400/415V 160A | 1 | EasyPact EZCV | 904 | EUR
2607 | PPCCB | EZCV250H4200 | EasyPact EZCV250H 4P 36KA 400/415V 200A | 1 | EasyPact EZCV | 1019 | EUR
2608 | PPCCB | EZCV250H4250 | EasyPact EZCV250H 4P 36KA 400/415V 250A | 1 | EasyPact EZCV | 1136 | EUR
2609 | PPCCB | E080F320FM | CVS800F 36kA 3P ETS2.0 | 1 | EasyPact CVS 800 - 1600A | 1715 | EUR
2610 | PPCCB | E080F420FM | CVS800F 36kA 4P ETS2.0 | 1 | EasyPact CVS 800 - 1600A | 2073 | EUR
2611 | PPCCB | E080H320FM | CVS800H 70kA 3P ETS2.0 | 1 | EasyPact CVS 800 - 1600A | 2203 | EUR
2612 | PPCCB | E080H420FM | CVS800H 70kA 4P ETS2.0 | 1 | EasyPact CVS 800 - 1600A | 2721 | EUR
2613 | PPCCB | E080N320FM | CVS800N 50kA 3P ETS2.0 | 1 | EasyPact CVS 800 - 1600A | 1796 | EUR
2614 | PPCCB | E080N420FM | CVS800N 50kA 4P ETS2.0 | 1 | EasyPact CVS 800 - 1600A | 2501 | EUR
2615 | PPCCB | E080S3NAFM | SWITCH CVS800NA 3P | 1 | EasyPact CVS 800 - 1600A | 1547 | EUR
2616 | PPCCB | E080S4NAFM | SWITCH CVS800NA 4P | 1 | EasyPact CVS 800 - 1600A | 2405 | EUR
2617 | PPCCB | E100F320FM | CVS1000F 36kA 3P ETS2.0 | 1 | EasyPact CVS 800 - 1600A | 2316 | EUR
2618 | PPCCB | E100F420FM | CVS1000F 36kA 4P ETS2.0 | 1 | EasyPact CVS 800 - 1600A | 2941 | EUR
2619 | PPCCB | E100H320FM | CVS1000H 70kA 3P ETS2.0 | 1 | EasyPact CVS 800 - 1600A | 2721 | EUR
2620 | PPCCB | E100H420FM | CVS1000H 70kA 4P ETS2.0 | 1 | EasyPact CVS 800 - 1600A | 3109 | EUR
2621 | PPCCB | E100N320FM | CVS1000N 50kA 3P ETS2.0 | 1 | EasyPact CVS 800 - 1600A | 2448 | EUR
2622 | PPCCB | E100N420FM | CVS1000N 50kA 4P ETS2.0 | 1 | EasyPact CVS 800 - 1600A | 2978 | EUR
2623 | PPCCB | E100S3NAFM | SWITCH CVS1000NA 3P | 1 | EasyPact CVS 800 - 1600A | 1897 | EUR
2624 | PPCCB | E100S4NAFM | SWITCH CVS1000NA 4P | 1 | EasyPact CVS 800 - 1600A | 2846 | EUR
2625 | PPCCB | E125F320FM | CVS1250F 36kA 3P ETS2.0 | 1 | EasyPact CVS 800 - 1600A | 2448 | EUR
2626 | PPCCB | E125F420FM | CVS1250F 36kA 4P ETS2.0 | 1 | EasyPact CVS 800 - 1600A | 2978 | EUR
2627 | PPCCB | E125H320FM | CVS1250H 70kA 3P ETS2.0 | 1 | EasyPact CVS 800 - 1600A | 2979 | EUR
2628 | PPCCB | E125H420FM | CVS1250H 70kA 4P ETS2.0 | 1 | EasyPact CVS 800 - 1600A | 3562 | EUR
2629 | PPCCB | E125N320FM | CVS1250N 50kA 3P ETS2.0 | 1 | EasyPact CVS 800 - 1600A | 2574 | EUR
2630 | PPCCB | E125N420FM | CVS1250N 50kA 4P ETS2.0 | 1 | EasyPact CVS 800 - 1600A | 3259 | EUR
2631 | PPCCB | E125S3NAFM | SWITCH CVS1250NA 3P | 1 | EasyPact CVS 800 - 1600A | 2172 | EUR
2632 | PPCCB | E125S4NAFM | SWITCH CVS1250NA 4P | 1 | EasyPact CVS 800 - 1600A | 3243 | EUR
2633 | PPCCB | E160F320FM | CVS1600F 36kA 3P ETS2.0 | 1 | EasyPact CVS 800 - 1600A | 3193 | EUR
2634 | PPCCB | E160F420FM | CVS1600F 36kA 4P ETS2.0 | 1 | EasyPact CVS 800 - 1600A | 3912 | EUR
2635 | PPCCB | E160H320FM | CVS1600H 70kA 3P ETS2.0 | 1 | EasyPact CVS 800 - 1600A | 3562 | EUR
2636 | PPCCB | E160H420FM | CVS1600H 70kA 4P ETS2.0 | 1 | EasyPact CVS 800 - 1600A | 4404 | EUR
2637 | PPCCB | E160N320FM | CVS1600N 50kA 3P ETS2.0 | 1 | EasyPact CVS 800 - 1600A | 3375 | EUR
2638 | PPCCB | E160N420FM | CVS1600N 50kA 4P ETS2.0 | 1 | EasyPact CVS 800 - 1600A | 4282 | EUR
2639 | PPCCB | E160S3NAFM | SWITCH CVS1600NA 3P | 1 | EasyPact CVS 800 - 1600A | 2915 | EUR
2640 | PPCCB | E160S4NAFM | SWITCH CVS1600NA 4P | 1 | EasyPact CVS 800 - 1600A | 4339 | EUR
2641 | PPCCB | E33863 | CVS800 to 1600 DIR ROTARY HANDLE BLK | 1 | EasyPact CVS 800 - 1600A | 40.8 | EUR
2642 | PPCCB | E33878 | CVS800 to 1600 EXT ROTARY HANDLE BLK | 1 | EasyPact CVS 800 - 1600A | 73.9 | EUR
2643 | PPCTR | CAE22B5 | Yardimci Kontaktor TVS 2NO 2NC | 36 | EasyPact TVS | 21 | EUR
2644 | PPCTR | CAE22M5 | Yardimci Kontaktor TVS 2NO 2NC 220VAC | 36 | EasyPact TVS | 21 | EUR
2645 | PPCTR | CAE31M5 | Yardimci Kontaktor TVS 3NO 1NK 220VAC | 36 | EasyPact TVS | 21 | EUR
2646 | PPCTR | CAE40B5 | Yardimci Kontaktor TVS 4NO | 36 | EasyPact TVS | 21 | EUR
2647 | PPCTR | CAE40M5 | Yardimci Kontaktor TVS 4NO 220VAC | 72 | EasyPact TVS | 21 | EUR
2648 | PPCTR | LAEB1 | LRE röleleri için terminal blogu LRE01 A LRE35 | 1 | EasyPact TVS | 16 | EUR
2649 | PPCTR | LAEB3 | Mekanik Kilit TVS 6 65 | 1 | EasyPact TVS | 41 | EUR
2650 | PPCTR | LAEM1 | Enversör mekanik kilit | 1 | EasyPact TVS | 15.2 | EUR
2651 | PPCTR | LAEN02 | On yardimci kontak blogu TVS 2NC | 1 | EasyPact TVS | 8.8 | EUR
2652 | PPCTR | LAEN11 | On yardimci kontak blogu TVS 1NA 1NK | 1 | EasyPact TVS | 8.8 | EUR
2653 | PPCTR | LAEN20 | On yardimci kontak blogu TVS 2NO | 1 | EasyPact TVS | 8.8 | EUR
2654 | PPCTR | LAEN22 | On yardimci kontak blogu TVS 2NO 2NC | 1 | EasyPact TVS | 13.9 | EUR
2655 | PPCTR | LAETSD | Zaman Gecikmesi 1NA1NK | 1 | EasyPact TVS | 53.2 | EUR
2656 | PPCTR | LC1E0601M5 | 3Kutup Kontaktor TVS 1NK 2,2KW 220VAC | 36 | EasyPact TVS | 24 | EUR
2657 | PPCTR | LC1E0610B5 | 3Kutup Kontaktor TVS 1NA 2,2KW | 36 | EasyPact TVS | 24 | EUR
2658 | PPCTR | LC1E0610M5 | 3Kutup Kontaktor TVS 1NA 2,2KW 220VAC | 36 | EasyPact TVS | 24 | EUR
2659 | PPCTR | LC1E0901B5 | 3Kutup Kontaktor TVS 1NK 4KW | 36 | EasyPact TVS | 25.3 | EUR
2660 | PPCTR | LC1E0901M5 | 3Kutup Kontaktor TVS 1NK 4KW 220VAC | 36 | EasyPact TVS | 25.3 | EUR
2661 | PPCTR | LC1E0910B5 | 3Kutup Kontaktor TVS 1NA 4KW | 36 | EasyPact TVS | 25.3 | EUR
2662 | PPCTR | LC1E0910M5 | 3Kutup Kontaktor TVS 1NA 4KW 220VAC | 36 | EasyPact TVS | 25.3 | EUR
2663 | PPCTR | LC1E1201B5 | 3Kutup Kontaktor TVS 1NK 5,5KW | 36 | EasyPact TVS | 26.6 | EUR
2664 | PPCTR | LC1E1201M5 | 3Kutup Kontaktor TVS 1NK 5,5KW 220VAC | 36 | EasyPact TVS | 26.6 | EUR
2665 | PPCTR | LC1E1210B5 | 3Kutup Kontaktor TVS 1NA 5,5KW | 36 | EasyPact TVS | 26.6 | EUR
2666 | PPCTR | LC1E1210M5 | 3Kutup Kontaktor TVS 1NA 5,5KW 220VAC | 36 | EasyPact TVS | 26.6 | EUR
2667 | PPCTR | LC1E18004M7 | EasyPact TVS 4P Kontaktor 32A AC1 (4NO) 220V 50/60Hz | 36 | EasyPact TVS | 44.5 | EUR
2668 | PPCTR | LC1E1801B5 | 3Kutup Kontaktor TVS 1NK 7,5KW | 36 | EasyPact TVS | 33.7 | EUR
2669 | PPCTR | LC1E1801M5 | 3Kutup Kontaktor TVS 1NK 7,5KW 220VAC | 36 | EasyPact TVS | 33.7 | EUR
2670 | PPCTR | LC1E1810B5 | 3Kutup Kontaktor TVS 1NA 7,5KW | 36 | EasyPact TVS | 33.7 | EUR
2671 | PPCTR | LC1E1810M5 | 3Kutup Kontaktor TVS 1NA 7,5KW 220VAC | 36 | EasyPact TVS | 33.7 | EUR
2672 | PPCTR | LC1E25004M7 | EasyPact TVS 4P Kontaktor 40A AC1 (4NO) 220V 50/60Hz | 22 | EasyPact TVS | 62.3 | EUR
2673 | PPCTR | LC1E2501B5 | 3Kutup Kontaktor TVS 1NK 11KW | 36 | EasyPact TVS | 45.2 | EUR
2674 | PPCTR | LC1E2501M5 | 3Kutup Kontaktor TVS 1NK 11KW 220VAC | 36 | EasyPact TVS | 45.2 | EUR
2675 | PPCTR | LC1E2510B5 | 3Kutup Kontaktor TVS 1NA 11KW | 1 | EasyPact TVS | 45.2 | EUR
2676 | PPCTR | LC1E2510M5 | 3Kutup Kontaktor TVS 1NA 11KW 220VAC | 36 | EasyPact TVS | 45.2 | EUR
2677 | PPCTR | LC1E3201B5 | 3Kutup Kontaktor TVS 1NK 15KW | 24 | EasyPact TVS | 67.5 | EUR
2678 | PPCTR | LC1E3201M5 | 3Kutup Kontaktor TVS 1NK 15KW 220VAC | 24 | EasyPact TVS | 67.5 | EUR
2679 | PPCTR | LC1E3210B5 | 3Kutup Kontaktor TVS 1NA 15KW | 24 | EasyPact TVS | 67.5 | EUR
2680 | PPCTR | LC1E3210M5 | 3Kutup Kontaktor TVS 1NA 15KW 220VAC | 24 | EasyPact TVS | 67.5 | EUR
2681 | PPCTR | LC1E38004M7 | EasyPact TVS 4P Kontaktor 50A AC1 (4NO) 220V 50/60Hz | 22 | EasyPact TVS | 101.9 | EUR
2682 | PPCTR | LC1E3801M5 | 3Kutup Kontaktor TVS 1NK 18,5KW 220VAC | 24 | EasyPact TVS | 80.5 | EUR
2683 | PPCTR | LC1E3810B5 | 3Kutup Kontaktor TVS 1NA 18,5KW | 24 | EasyPact TVS | 80.5 | EUR
2684 | PPCTR | LC1E3810M5 | 3Kutup Kontaktor TVS 1NA 18,5KW 220VAC | 24 | EasyPact TVS | 80.5 | EUR
2685 | PPCTR | LC1E40004M7 | EasyPact TVS 4P Kontaktor 60A AC1 (4NO) 240V 50/60Hz | 6 | EasyPact TVS | 159.76 | EUR
2686 | PPCTR | LC1E40B5 | 3Kutup Kontaktor TVS 18,5KW | 9 | EasyPact TVS | 93.6 | EUR
2687 | PPCTR | LC1E40M5 | 3Kutup Kontaktor TVS 18,5KW 220VAC | 9 | EasyPact TVS | 93.6 | EUR
2688 | PPCTR | LC1E65004m7 | EasyPact TVS 4P Kontaktor 80A AC1 (4NO) 240V 50/60Hz | 1 | EasyPact TVS | 204.37 | EUR
2689 | PPCTR | LC1E80004m7 | EasyPact TVS 4P Kontaktor 100A AC1 (4NO) 240V 50/60Hz | 1 | EasyPact TVS | 233.26 | EUR
2690 | PPCTR | LC1E95004m7 | EasyPact TVS 4P Kontaktor 125A AC1 (4NO) 240V 50/60Hz | 6 | EasyPact TVS | 273.92 | EUR
2691 | PPCTR | LRE01 | Asiri Akim Termik Rolesi TVS 0,1..0,16A | 1 | EasyPact TVS | 33.5 | EUR
2692 | PPCTR | LRE02 | Asiri Akim Termik Rolesi TVS 0,16..0,25 | 1 | EasyPact TVS | 31.6 | EUR
2693 | PPCTR | LRE03 | Asiri Akim Termik Rolesi TVS 0,25..0,4A | 1 | EasyPact TVS | 31.6 | EUR
2694 | PPCTR | LRE04 | Asiri Akim Termik Rolesi TVS 0,4..0,63A | 1 | EasyPact TVS | 31.6 | EUR
2695 | PPCTR | LRE05 | Asiri Akim Termik Rolesi TVS 0,63...1A | 1 | EasyPact TVS | 31.6 | EUR
2696 | PPCTR | LRE06 | Asiri Akim Termik Rolesi TVS 1...1,6A | 1 | EasyPact TVS | 31.6 | EUR
2697 | PPCTR | LC1E50M5 | EasyPact TVS Kontaktör 3P 50A 220VAC 50Hz 1NA1NK | 9 | EasyPact TVS | 128.1 | EUR
2698 | PPCTR | LC1E65M5 | EasyPact TVS Kontaktör 3P 65A 220VAC 50Hz 1NA1NK | 8 | EasyPact TVS | 169.06 | EUR
2699 | PPCTR | LC1E80M5 | EasyPact TVS Kontaktör 3P 80A 220VAC 50Hz 1NA1NK | 5 | EasyPact TVS | 195.81 | EUR
2700 | PPCTR | LC1E95M5 | EasyPact TVS Kontaktör 3P 95A 220VAC 50Hz 1NA1NK | 1 | EasyPact TVS | 258.94 | EUR
2701 | PPCTR | LC1E120M5 | EasyPact TVS Kontaktör 3P 12A 220VAC 50Hz 1NA1NK | 1 | EasyPact TVS | 334.91 | EUR
2702 | PPCTR | LC1E160M5 | EasyPact TVS Kontaktör 3P 160A 220VAC 50Hz 1NA1NK | 1 | EasyPact TVS | 378.78 | EUR
2703 | PPCTR | LC1E200M5 | EasyPact TVS Kontaktör 3P 200A 220VAC 50Hz | 1 | EasyPact TVS | 549.98 | EUR
2704 | PPCTR | LC1E250M5 | EasyPact TVS Kontaktör 3P 250A 220VAC 50Hz | 1 | EasyPact TVS | 694.43 | EUR
2705 | PPCTR | LC1E300M5 | EasyPact TVS Kontaktör 3P 300A 220VAC 50Hz | 1 | EasyPact TVS | 870.98 | EUR
2706 | PPCTR | LC1E400M7 | EasyPact TVS Kontaktör 3P 400A 220VAC | 10 | EasyPact TVS | 1477.67 | EUR
2707 | PPCTR | LC1E500M7 | EasyPact TVS Kontaktör 3P 500A 220VAC | 1 | EasyPact TVS | 2397.87 | EUR
2708 | PPCTR | LC1E630M7 | EasyPact TVS Kontaktör 3P 630A 220VAC | 1 | EasyPact TVS | 2887.93 | EUR
2709 | PPCTR | LRE07 | Asiri Akim Termik Rolesi TVS 1,6..2,5A | 1 | EasyPact TVS | 31.6 | EUR
2710 | PPCTR | LRE08 | Asiri Akim Termik Rolesi TVS 2,5...4A | 1 | EasyPact TVS | 31.6 | EUR
2711 | PPCTR | LRE10 | Asiri Akim Termik Rolesi TVS 4...6A | 1 | EasyPact TVS | 31.6 | EUR
2712 | PPCTR | LRE12 | Asiri Akim Termik Rolesi TVS 5,5...8A | 1 | EasyPact TVS | 31.6 | EUR
2713 | PPCTR | LRE14 | Asiri Akim Termik Rolesi TVS 7...10A | 1 | EasyPact TVS | 31.6 | EUR
2714 | PPCTR | LRE16 | Asiri Akim Termik Rolesi TVS 9...13A | 1 | EasyPact TVS | 31.6 | EUR
2715 | PPCTR | LRE21 | Asiri Akim Termik Rolesi TVS 12...18A | 1 | EasyPact TVS | 31.6 | EUR
2716 | PPCTR | LRE22 | Asiri Akim Termik Rolesi TVS 16...24A | 1 | EasyPact TVS | 31.6 | EUR
2717 | PPCTR | LRE32 | Asiri Akim Termik Rolesi TVS 23...32A | 1 | EasyPact TVS | 42.4 | EUR
2718 | PPCTR | LRE322 | Asiri Akim Termik Rolesi TVS 17...25A | 9 | EasyPact TVS | 56.9 | EUR
2719 | PPCTR | LRE35 | Asiri Akim Termik Rolesi TVS 30...38A | 1 | EasyPact TVS | 47.6 | EUR
2720 | PPCTR | LRE353 | Asiri Akim Termik Rolesi TVS 23...32A | 9 | EasyPact TVS | 61.2 | EUR
2721 | PPCTR | LRE355 | Asiri Akim Termik Rolesi TVS 30...40A | 1 | EasyPact TVS | 61.2 | EUR
2722 | PPCTR | LRE357 | Asiri Akim Termik Rolesi TVS 37…50A | 1 | EasyPact TVS | 61.2 | EUR
2723 | PPCTR | GZ1E01 | EasyPact TVS MKŞ Termik Many 0.1-0.16A | 1 | EasyPact TVS | 52.8 | EUR
2724 | PPCTR | GZ1E02 | EasyPact TVS MKŞ Termik Many 0.16-0.25A | 1 | EasyPact TVS | 52.8 | EUR
2725 | PPCTR | GZ1E03 | EasyPact TVS MKŞ Termik Many 0.25-0.40A | 1 | EasyPact TVS | 49 | EUR
2726 | PPCTR | GZ1E04 | EasyPact TVS MKŞ Termik Many 0.4-0.63A | 1 | EasyPact TVS | 49 | EUR
2727 | PPCTR | GZ1E05 | EasyPact TVS MKŞ Termik Many 0.63-1A | 1 | EasyPact TVS | 49 | EUR
2728 | PPCTR | GZ1E06 | EasyPact TVS MKŞ Termik Many 1-1.6A | 1 | EasyPact TVS | 49 | EUR
2729 | PPCTR | GZ1E07 | EasyPact TVS MKŞ Termik Many 1.6-2.5A | 1 | EasyPact TVS | 49 | EUR
2730 | PPCTR | GZ1E08 | EasyPact TVS MKŞ Termik Many 2.5-4A | 1 | EasyPact TVS | 49 | EUR
2731 | PPCTR | GZ1E10 | EasyPact TVS MKŞ Termik Many 4-6.3A | 1 | EasyPact TVS | 49 | EUR
2732 | PPCTR | GZ1E14 | EasyPact TVS MKŞ Termik Many 6-10A | 1 | EasyPact TVS | 51.6 | EUR
2733 | PPCTR | GZ1E16 | EasyPact TVS MKŞ Termik Many 9-14A | 1 | EasyPact TVS | 51.6 | EUR
2734 | PPCTR | GZ1E20 | EasyPact TVS MKŞ Termik Many 13-18A | 1 | EasyPact TVS | 57.6 | EUR
2735 | PPCTR | GZ1E21 | EasyPact TVS MKŞ Termik Many 17-23A | 1 | EasyPact TVS | 59.5 | EUR
2736 | PPCTR | GZ1E22 | EasyPact TVS MKŞ Termik Many 20-25A | 1 | EasyPact TVS | 59.5 | EUR
2737 | PPCTR | GZ1E32 | EasyPact TVS MKŞ Termik Many 24-32A | 1 | EasyPact TVS | 96.8 | EUR
2738 | PPCTR | GZ1LE05 | EasyPact TVS Motor Koruma Şalt Many 1A | 24 | EasyPact TVS | 46.3 | EUR
2739 | PPCTR | GZ1LE06 | EasyPact TVS Motor Koruma Şalt Many 1.6A | 24 | EasyPact TVS | 46.3 | EUR
2740 | PPCTR | GZ1LE07 | EasyPact TVS Motor Koruma Şalt Many 2.5A | 1 | EasyPact TVS | 46.3 | EUR
2741 | PPCTR | GZ1LE08 | EasyPact TVS Motor Koruma Şalt Many 4A | 24 | EasyPact TVS | 46.3 | EUR
2742 | PPCTR | GZ1LE10 | EasyPact TVS Motor Koruma Şalt Many 6.3A | 24 | EasyPact TVS | 46.3 | EUR
2743 | PPCTR | GZ1LE14 | EasyPact TVS Motor Koruma Şalt Many 10A | 24 | EasyPact TVS | 49 | EUR
2744 | PPCTR | GZ1LE16 | EasyPact TVS Motor Koruma Şalt Many 14A | 24 | EasyPact TVS | 49 | EUR
2745 | PPCTR | GZ1LE20 | EasyPact TVS Motor Koruma Şalt Many 18A | 24 | EasyPact TVS | 54.6 | EUR
2746 | PPCTR | GZ1LE22 | EasyPact TVS Motor Koruma Şalt Many 25A | 24 | EasyPact TVS | 56.7 | EUR
2747 | PPCTR | GZ1LE32 | EasyPact TVS Motor Koruma Şalt Many 32A | 24 | EasyPact TVS | 90.6 | EUR
2748 | PPCTR | GZ1AN11 | EasyPact TVS Motor Koruma Şalt Yard Kontak Bloğu (Sol Yan) 1NA + 1NK | 1 | EasyPact TVS | 9.6 | EUR
2749 | PPCTR | GZ1AN20 | EasyPact TVS Motor Koruma Şalt Yard Kontak Bloğu (Sol Yan) 2NA | 1 | EasyPact TVS | 9.6 | EUR
2750 | PPCTR | LC1E0601BD | Easy TeSys Control 3P 06A 1NC | 1 | TeSys E Cont. | 33.4 | EUR
2751 | PPCTR | LC1E0610BD | Easy TeSys Control 3P 06A 1NO | 1 | TeSys E Cont. | 33.4 | EUR
2752 | PPCTR | LC1E0901BD | Easy TeSys Control 3P 09A 1NC | 1 | TeSys E Cont. | 37.8 | EUR
2753 | PPCTR | LC1E0910BD | Easy TeSys Control 3P 09A | 1 | TeSys E Cont. | 37.8 | EUR
2754 | PPCTR | LC1E1201BD | Easy TeSys Control 3P 12A 1NC | 1 | TeSys E Cont. | 42.7 | EUR
2755 | PPCTR | LC1E1210BD | Easy TeSys Control 3P 12A 1NO | 1 | TeSys E Cont. | 42.7 | EUR
2756 | PPCTR | LC1E1801BD | Easy TeSys Control 3P 18A 1NC | 1 | TeSys E Cont. | 52 | EUR
2757 | PPCTR | LC1E1810BD | Easy TeSys Control 3P 18A 1NO | 1 | TeSys E Cont. | 52 | EUR
2758 | PPCTR | LC1E2501BD | Easy TeSys Control 3P 25A | 1 | TeSys E Cont. | 69.6 | EUR
2759 | PPCTR | LC1E2510BD | Easy TeSys Control 3P 25A 1NO | 1 | TeSys E Cont. | 69.6 | EUR
2760 | PPCTR | LC1E3201BD | Easy TeSys Control 3P 32A 1NC | 1 | TeSys E Cont. | 91.5 | EUR
2761 | PPCTR | LC1E3210BD | Easy TeSys Control 3P 32A | 1 | TeSys E Cont. | 91.5 | EUR
2762 | PPCTR | LC1E3801BD | Easy TeSys Control 3P 38A | 1 | TeSys E Cont. | 111.9 | EUR
2763 | PPCTR | LC1E3810BD | Easy TeSys Control 3P 38A 1NO | 1 | TeSys E Cont. | 111.9 | EUR
2764 | PPCTR | LC1E40BD | Easy TeSys Control 3P 40A 1NO+1NC | 1 | TeSys E Cont. | 136.4 | EUR
2765 | PPCTR | LC1E50BD | Easy TeSys Control 3P 50A 1NO+1NC | 1 | TeSys E Cont. | 167.99 | EUR
2766 | PPCTR | LC1E65BD | Easy TeSys Control 3P 65A 1NO+1NC | 1 | TeSys E Cont. | 216.14 | EUR
2767 | PPCTR | LC1E80BD | Easy TeSys Control 3P 80A 1NO+1NC | 1 | TeSys E Cont. | 250.38 | EUR
2768 | PPCTR | LC1E95BD | Easy TeSys Control 3P 95A 1NO+1NC | 1 | TeSys E Cont. | 340.26 | EUR
2769 | PREVC | EVH5A22N2S | Schneider Charge 7,4/11/22KW 1P/3PN T2S | 1 | Schneider Charge | 2090 | EUR
2770 | PREVC | EVH5A22N2SC4 | Schneider Charge 7,4/11/22KW 1P/3PN 4M Cable | 1 | Schneider Charge | 2741 | EUR
2771 | PREVC | EVH5A11N2C5 | Schneider Charge 11KW 3P+N 5M Cable | 1 | Schneider Charge | 1964 | EUR
2772 | PREVC | EVH5A11N2C7 | Schneider Charge 11KW 3P+N 7M Cable | 1 | Schneider Charge | 2069 | EUR
2773 | PREVC | EVH5A07N2C5 | Schneider Charge 7,4KW 1P+N 5M Cable | 1 | Schneider Charge | 1869 | EUR
2774 | PREVC | EVA2HPC1 | Schneider Charge anti tripp sys 1P High Rate | 1 | Schneider Charge | 389 | EUR
2775 | PREVC | EVA2HPC3 | Schneider Charge Anti-tripping 3P | 1 | Schneider Charge | 294 | EUR
2776 | PREVC | EVA4HPC1 | Schneider Charge Anti-tripping 1P | 1 | Schneider Charge | 389 | EUR
2777 | PREVC | EVB4S22N40 | Charge Pro 22KW T2S TIC | 1 | Charge Pro | 2037 | EUR
2778 | PREVC | EVB4S22N40M | Charge Pro 22KW T2S MID TIC | 1 | Charge Pro | 2363 | EUR
2779 | PREVC | EVB4S22N40G | Charge Pro 22KW T2S TIC 4G | 1 | Charge Pro | 2268 | EUR
2780 | PREVC | EVB4S22N40MG | Charge Pro 22KW T2S MID TIC 4G | 1 | Charge Pro | 2636 | EUR
2781 | PREVC | EVB4S22NC0 | Charge Pro 22KW Att Cable | 1 | Charge Pro | 2184 | EUR
2782 | PREVC | EVB4S22NC0M | Charge Pro 22KW Att Cable MID | 1 | Charge Pro | 2531 | EUR
2783 | PREVC | EVB4S22NC0G | Charge Pro 22KW Att Cable 4G | 1 | Charge Pro | 2436 | EUR
2784 | PREVC | EVB4S22NC0MG | Charge Pro 22KW Att Cable MID 4G | 1 | Charge Pro | 2825 | EUR
2785 | PSMVE | AEP-LR01-S2000 | Mobiya solar lamba, 170 lumen, 6 saat, IP65, solar panelli | 1 | Mobiya Lambalar | 4431 | TL
2786 | PSMVE | AEP-LF01-S1000 | Mobiya Front giyilebilir kompakt lamba, 60 lumen, IP54 | 1 | Mobiya Lambalar | 2060 | TL
2787 | PSMVE | AEP-LL01-S1000 | Mobiya Lite lamba, 110 lumen, IP54, mobil şarj | 1 | Mobiya Lambalar | 3500 | TL
2788 | SP3PH | E3SUPS10KHB | Schneider Electric Easy UPS 3S 10 kVA 400 V 3:3 UPS, Aküsüz | 1 | Kesintisiz Güç Kaynakları | 9300 | EUR
2789 | SP3PH | E3SUPS15KHB | Schneider Electric Easy UPS 3S 15 kVA 400 V 3:3 UPS, Aküsüz | 1 | Kesintisiz Güç Kaynakları | 10200 | EUR
2790 | SP3PH | E3SUPS20KHB | Schneider Electric Easy UPS 3S 20 kVA 400 V 3:3 UPS, Aküsüz | 1 | Kesintisiz Güç Kaynakları | 12000 | EUR
2791 | SP3PH | E3SUPS30KHB | Schneider Electric Easy UPS 3S 30 kVA 400 V 3:3 UPS, Aküsüz | 1 | Kesintisiz Güç Kaynakları | 15400 | EUR
2792 | SP3PH | E3SUPS40KHB | Schneider Electric Easy UPS 3S 40 kVA 400 V 3:3 UPS, Aküsüz | 1 | Kesintisiz Güç Kaynakları | 15900 | EUR
2793 | SP3PH | E3SUPS10K3IB | Schneider Electric Easy UPS 3S 10 kVA 400 V 3:1 UPS, Aküsüz | 1 | Kesintisiz Güç Kaynakları | 9150 | EUR
2794 | SP3PH | E3SUPS15K3IB | Schneider Electric Easy UPS 3S 15 kVA 400 V 3:1 UPS, Aküsüz | 1 | Kesintisiz Güç Kaynakları | 10000 | EUR
2795 | SP3PH | E3SUPS20K3IB | Schneider Electric Easy UPS 3S 20 kVA 400 V 3:1 UPS, Aküsüz | 1 | Kesintisiz Güç Kaynakları | 14000 | EUR
2796 | SP3PH | E3SUPS30K3IB | Schneider Electric Easy UPS 3S 30 kVA 400 V 3:1 UPS, Aküsüz | 1 | Kesintisiz Güç Kaynakları | 14750 | EUR
2797 | SP3PH | E3MUPS60KHBS | Schneider Electric Easy UPS 3M 60 kVA 400 V 3:3 UPS, Aküsüz | 1 | Kesintisiz Güç Kaynakları | 27000 | EUR
2798 | SP3PH | E3MUPS80KHBS | Schneider Electric Easy UPS 3M 80 kVA 400 V 3:3 UPS, Aküsüz | 1 | Kesintisiz Güç Kaynakları | 33500 | EUR
2799 | SP3PH | E3SBT4 | Schneider Electric Easy UPS 7.2Ah Akü Modülü | 1 | Kesintisiz Güç Kaynakları Aksesuarları | 3400 | EUR
2800 | SP3PH | E3SBTH4 | Schneider Electric Easy UPS 9Ah Akü Modülü | 1 | Kesintisiz Güç Kaynakları Aksesuarları | 3700 | EUR
2801 | SP3PH | E3SOPT002 | Easy UPS 3S Serisi Paralelleme Kiti | 1 | Kesintisiz Güç Kaynakları Aksesuarları | 500 | EUR
2802 | SP3PH | AP9547 | Easy UPS 3S - 3M Serisi Network Kart | 1 | Kesintisiz Güç Kaynakları Aksesuarları | 1225 | EUR
2803 | SP3PH | E3MUPS60KHS | Schneider Electric Easy UPS 3M 60 kVA 400 V 3:3 UPS, Aküsüz | 1 | Kesintisiz Güç Kaynakları | 19900 | EUR
2804 | SP3PH | E3MUPS80KHS | Schneider Electric Easy UPS 3M 80 kVA 400 V 3:3 UPS, Aküsüz | 1 | Kesintisiz Güç Kaynakları | 25000 | EUR
2805 | SP3PH | E3MUPS100KHS | Schneider Electric Easy UPS 3M 100 kVA 400 V 3:3 UPS, Aküsüz | 1 | Kesintisiz Güç Kaynakları | 27100 | EUR
2806 | SP3PH | E3MUPS120KHS | Schneider Electric Easy UPS 3M 120 kVA 400 V 3:3 UPS, Aküsüz | 1 | Kesintisiz Güç Kaynakları | 30000 | EUR
2807 | SP3PH | E3MUPS160KHS | Schneider Electric Easy UPS 3M 160 kVA 400 V 3:3 UPS, Aküsüz | 1 | Kesintisiz Güç Kaynakları | 38000 | EUR
2808 | SP3PH | E3MUPS200KHS | Schneider Electric Easy UPS 3M 200 kVA 400 V 3:3 UPS, Aküsüz | 1 | Kesintisiz Güç Kaynakları | 50000 | EUR
2809 | SP3PH | E3LUPS250KHS | Schneider Electric Easy UPS 3L 250 kVA 400 V 3:3 UPS, Aküsüz | 1 | Kesintisiz Güç Kaynakları | 63000 | EUR
2810 | SP3PH | E3LUPS300KHS | Schneider Electric Easy UPS 3L 300 kVA 400 V 3:3 UPS, Aküsüz | 1 | Kesintisiz Güç Kaynakları | 70000 | EUR
2811 | SP3PH | E3LUPS400KHS | Schneider Electric Easy UPS 3L 400 kVA 400 V 3:3 UPS, Aküsüz | 1 | Kesintisiz Güç Kaynakları | 88000 | EUR
2812 | SP3PH | E3LUPS500KHS | Schneider Electric Easy UPS 3L 500 kVA 400 V 3:3 UPS, Aküsüz | 1 | Kesintisiz Güç Kaynakları | 103000 | EUR
2813 | SP3PH | E3LUPS600KHS | Schneider Electric Easy UPS 3L 500 kVA 400 V 3:3 UPS, Aküsüz | 1 | Kesintisiz Güç Kaynakları | 122000 | EUR
2814 | SPPPP | BVS500I-GR | Schneider Electric BVS 550VA, AVR, 230V, Schuko Çıkış | 1 | Kesintisiz Güç Kaynakları | 135 | EUR
2815 | SPPPP | BVS650I-GR | Schneider Electric BVS 650VA, AVR, 230V, Schuko Çıkış | 1 | Kesintisiz Güç Kaynakları | 140 | EUR
2816 | SPPPP | BVS800I-GR | Schneider Electric BVS 800VA, AVR, 230V, Schuko Çıkış | 1 | Kesintisiz Güç Kaynakları | 160 | EUR
2817 | SPPPP | BVS1000I-GR | Schneider Electric BVS 1000VA, AVR, 230V, Schuko Çıkış | 1 | Kesintisiz Güç Kaynakları | 180 | EUR
2818 | SPBPP | SPM1KI-TR | SPM 1kVA Online, 230V | 1 | Kesintisiz Güç Kaynakları | 537 | EUR
2819 | SPBPP | SPM2KI-TR | SPM 2kVA Online, 230V | 1 | Kesintisiz Güç Kaynakları | 891 | EUR
2820 | SPBPP | SPM3KI-TR | SPM 3kVA Online, 230V | 1 | Kesintisiz Güç Kaynakları | 1138 | EUR
2821 | SPBPP | SRV1KI-E | Easy-UPS SRV 1Ph Çevrimiçi UPS - 1 kVA, 230 V | 1 | Kesintisiz Güç Kaynakları | 600 | EUR
2822 | SPBPP | SRV2KI-E | Easy-UPS SRV 1Ph Çevrimiçi UPS - 2 kVA, 230 V | 1 | Kesintisiz Güç Kaynakları | 1050 | EUR
2823 | SPBPP | SRV3KI-E | Easy-UPS SRV 1Ph Çevrimiçi UPS - 3 kVA, 230 V | 1 | Kesintisiz Güç Kaynakları | 1250 | EUR
2824 | SPBPP | SRV6KI | Easy-UPS SRV 1Ph Çevrimiçi UPS - 6 kVA, 230 V | 1 | Kesintisiz Güç Kaynakları | 2700 | EUR
2825 | SPBPP | SRV10KI | Easy-UPS SRV 1Ph Çevrimiçi UPS - 10 kVA, 230 V | 1 | Kesintisiz Güç Kaynakları | 3700 | EUR
2826 | SPBPP | SRV1KIL-E | Easy-UPS SRV 1Ph Çevrimiçi UPS - 1 kVA, 230 V, Kule Tipi, Uzun Besleme Süresi | 1 | Kesintisiz Güç Kaynakları | 1250 | EUR
2827 | SPBPP | SRV2KIL-E | Easy-UPS SRV 1Ph Çevrimiçi UPS - 2 kVA, 230 V, Kule Tipi, Uzun Besleme Süresi | 1 | Kesintisiz Güç Kaynakları | 1850 | EUR
2828 | SPBPP | SRV3KIL-E | Easy-UPS SRV 1Ph Çevrimiçi UPS - 3 VA, 230 V, Kule Tipi, Uzun Besleme Süresi | 1 | Kesintisiz Güç Kaynakları | 2200 | EUR
2829 | SPBPP | SRV6KIL | Easy-UPS SRV 1Ph Çevrimiçi UPS - 6 kVA, 230 V, Kule Tipi, Uzun Besleme Süresi | 1 | Kesintisiz Güç Kaynakları | 4250 | EUR
2830 | SPBPP | SRV10KIL | Easy-UPS SRV 1Ph Çevrimiçi UPS - 10 kVA, 230 V, Kule Tipi, Uzun Besleme Süresi | 1 | Kesintisiz Güç Kaynakları | 5800 | EUR
2831 | SPBPP | SRV1KRIRK-E | Easy-UPS SRV 1Ph Çevrimiçi UPS - 1 kVA, 230 V, Kabin Tipi, Railkit | 1 | Kesintisiz Güç Kaynakları | 800 | EUR
2832 | SPBPP | SRV2KRIRK-E | Easy-UPS SRV 1Ph Çevrimiçi UPS - 2 kVA, 230 V, Kabin Tipi, Railkit | 1 | Kesintisiz Güç Kaynakları | 1200 | EUR
2833 | SPBPP | SRV3KRIRK-E | Easy-UPS SRV 1Ph Çevrimiçi UPS - 3 kVA, 230 V, Kabin Tipi, Railkit | 1 | Kesintisiz Güç Kaynakları | 2000 | EUR
2834 | SPBPP | SRV6KRIRK | Easy-UPS SRV 1Ph Çevrimiçi UPS - 6 kVA, 230 V, Kabin Tipi, Railkit | 1 | Kesintisiz Güç Kaynakları | 3750 | EUR
2835 | SPBPP | SRV10KRIRK | Easy-UPS SRV 1Ph Çevrimiçi UPS - 10 kVA, 230 V, Kabin Tipi, Railkit | 1 | Kesintisiz Güç Kaynakları | 4400 | EUR
2836 | SPPPP | BGM2200B-GR | APC Back-UPS Pro, 2200VA/1320W, Gaming UPS, Siyah | 1 | Kesintisiz Güç Kaynakları | 950 | EUR
2837 | SPPPP | BGM2200-GR | APC Back-UPS Pro, 2200VA/1320W, Gaming UPS, Beyaz | 1 | Kesintisiz Güç Kaynakları | 950 | EUR
2838 | SPPPP | CP12036LI | APC Back-UPS 12Vdc 36W, Connect UPS, Lityum-İyon Akü | 1 | Kesintisiz Güç Kaynakları | 150 | EUR
2839 | SPPPP | PPS330-GR | OffGrid Taşınabilir Güç İstasyonu 330, 230V, 332Wh Lityum-iyon | 1 | Portable Power | 900 | EUR
2840 | SPPPP | PPS500-GR | OffGrid Taşınabilir Güç İstasyonu 500, 230V, 517Wh Lityum-iyon | 1 | Portable Power | 1400 | EUR
2841 | SPPPP | PPS730-GR | OffGrid Taşınabilir Güç İstasyonu 730, 738Wh Lityum-iyon | 1 | Portable Power | 1700 | EUR
2842 | SPPPP | BVG700I-GR | APC Easy UPS 700VA, Kule, 230V, 2 SCHUKO Çıkışı, AVR | 1 | Portable Power | 170 | EUR
2843 | SPPPP | BVG900I-GR | APC Easy UPS 900VA, Kule, 230V, 2 SCHUKO Çıkışı, AVR | 1 | Kesintisiz Güç Kaynakları | 210 | EUR
2844 | SPPPP | BVG1200I-GR | APC Easy UPS 1200VA, Kule, 230V, 4 SCHUKO Çıkışı, AVR | 1 | Kesintisiz Güç Kaynakları | 300 | EUR
2845 | SPPPP | BVG1600I-GR | APC Easy UPS 1600VA, Kule, 230V, 4 SCHUKO Çıkışı, AVR | 1 | Kesintisiz Güç Kaynakları | 400 | EUR
2846 | SPPPP | BVG2200I-GR | APC Easy UPS 2200VA, Kule, 230V, 4 SCHUKO Çıkışı, AVR | 1 | Kesintisiz Güç Kaynakları | 450 | EUR
2847 | SPPPP | PSP100 | OffGrid Solar Panel 100W | 1 | Portable Power | 750 | EUR
2848 | SPPPP | PSP200 | OffGrid Solar Panel 200W | 1 | Portable Power | 1300 | EUR
2849 | HSCWD | MEG2300-6034 | Merten System-D, Çocuk Korumalı Topraklı Priz, Hızlı Bağlantı, Antrasit | 1 | Merten System-D Mekanizmalar | 19 | EUR
2850 | HSCWD | MEG2300-6036 | Merten System-D, Çocuk Korumalı Topraklı Priz, Hızlı Bağlantı, Paslanmaz Çelik | 1 | Merten System-D Mekanizmalar | 19 | EUR
2851 | HSCWD | MEG2300-6050 | Merten System-D, Çocuk Korumalı Topraklı Priz, Hızlı Bağlantı, Nikel Metalik | 1 | Merten System-D Mekanizmalar | 38.3 | EUR
2852 | HSCWD | MEG2300-6052 | Merten System-D, Çocuk Korumalı Topraklı Priz, Hızlı Bağlantı, Mokka Metalik | 1 | Merten System-D Mekanizmalar | 38.3 | EUR
2853 | HSCWD | MEG2301-6033 | Merten System-D, Topraklı Priz, Hızlı bağlantı, Sahra | 1 | Merten System-D Mekanizmalar | 9 | EUR
2854 | HSCWD | MEG2301-6036 | Merten System-D, Topraklı Priz, Hızlı bağlantı, Paslanmaz Çelik | 1 | Merten System-D Mekanizmalar | 9 | EUR
2855 | HSCWD | MEG2310-6034 | Merten System-D, Kapaklı Çocuk Korumalı Topraklı Priz, Hızlı Bağlantı, Antrasit | 1 | Merten System-D Mekanizmalar | 31.6 | EUR
2856 | HSCWD | MEG2310-6035 | Merten System-D, Kapaklı Çocuk Korumalı Topraklı Priz, Hızlı Bağlantı, Lotus Beyazı | 1 | Merten System-D Mekanizmalar | 26.3 | EUR
2857 | HSCWD | MEG2310-6036 | Merten System-D, Kapaklı Çocuk Korumalı Topraklı Priz, Hızlı Bağlantı, Paslanmaz Çelik | 1 | Merten System-D Mekanizmalar | 31.6 | EUR
2858 | HSCWD | MEG2310-6050 | Merten System-D, Kapaklı Çocuk Korumalı Topraklı Priz, Hızlı Bağlantı, Antrasit | 1 | Merten System-D Mekanizmalar | 118.8 | EUR
2859 | HSCWD | MEG2310-6052 | SCHUKO sock.-out. w. hng.lid, shut., screwl. term., mocca metallic, Sys. Design | 1 | Merten System-D Mekanizmalar | 118.8 | EUR
2860 | HSCWD | MEG2314-6034 | Merten System-D, IP44 Kapaklı Çocuk Korumalı Topraklı Priz, Hızlı Bağlantı, Antrasit | 1 | Merten System-D Mekanizmalar | 33.4 | EUR
2861 | HSCWD | MEG2314-6035 | Merten System-D, IP44 Kapaklı Çocuk Korumalı Topraklı Priz, Hızlı Bağlantı, Lotus Beyazı | 1 | Merten System-D Mekanizmalar | 27.8 | EUR
2862 | HSCWD | MEG2314-6036 | Merten System-D, IP44 Kapaklı Çocuk Korumalı Topraklı Priz, Hızlı Bağlantı, Paslanmaz Çelik | 1 | Merten System-D Mekanizmalar | 33.4 | EUR
2863 | HSCWD | MEG2314-6050 | Merten System-D, IP44 Kapaklı Çocuk Korumalı Topraklı Priz, Hızlı Bağlantı, Nikel Metalik | 1 | Merten System-D Mekanizmalar | 118.8 | EUR
2864 | HSCWD | MEG2330-6034 | Merten System-D, Topraklı Priz Girişi için Tuş Kapağı, Çocuk Korumalı, Antrasit | 1 | Merten System-D Mekanizmalar | 11.9 | EUR
2865 | HSCWD | MEG2330-6035 | Merten System-D, Topraklı Priz Girişi için Tuş Kapağı, Çocuk Korumalı, Lotus Beyazı | 1 | Merten System-D Mekanizmalar | 8.1 | EUR
2866 | HSCWD | MEG2330-6036 | Merten System-D, Topraklı Priz Girişi için Tuş Kapağı, Paslanmaz Çelik | 1 | Merten System-D Mekanizmalar | 11.9 | EUR
2867 | HSCWD | MEG2330-6050 | Merten System-D, Topraklı Priz Girişi için Tuş Kapağı, Nikel Metalik | 1 | Merten System-D Mekanizmalar | 26.4 | EUR
2868 | HSCWD | MEG2330-6052 | Merten System-D, Topraklı Priz Girişi için Tuş Kapağı, Çocuk korumalı, Mokka Metalik | 1 | Merten System-D Mekanizmalar | 26.4 | EUR
2869 | HSCWD | MEG2366-6034 | Merten System-D, Type A+A 2,4A USB'li Topraklı Priz, Antrasit | 1 | Merten System-D Mekanizmalar | 114.8 | EUR
2870 | HSCWD | MEG2366-6035 | Merten System-D, Type A+A 2,4A USB'li Topraklı Priz, Lotus Beyazı | 1 | Merten System-D Mekanizmalar | 108.2 | EUR
2871 | HSCWD | MEG2366-6036 | Merten System-D, Type A+A 2,4A USB'li Topraklı Priz, Paslanmaz Çelik | 1 | Merten System-D Mekanizmalar | 114.8 | EUR
2872 | HSCWD | MEG2366-6050 | Merten System-D, Type A+A 2,4A USB'li Topraklı Priz, Nikel Metalik | 1 | Merten System-D Mekanizmalar | 132 | EUR
2873 | HSCWD | MEG2366-6052 | Merten - USB charger + schuko socket-outlet - 2.4A 16A - mocca | 1 | Merten System-D Mekanizmalar | 132 | EUR
2874 | HSCWD | MEG2367-6033 | Merten System-D, Type A+C 3A USB'li Topraklı Priz, Sahra | 1 | Merten System-D Mekanizmalar | 154 | EUR
2875 | HSCWD | MEG2367-6034 | Merten System-D, Type A+C 3A USB'li Topraklı Priz, Antrasit | 1 | Merten System-D Mekanizmalar | 149.2 | EUR
2876 | HSCWD | MEG2367-6035 | Merten System-D, Type A+C 3A USB'li Topraklı Priz, Lotus Beyazı | 1 | Merten System-D Mekanizmalar | 141.2 | EUR
2877 | HSCWD | MEG2367-6036 | Merten System-D, Type A+C 3A USB'li Topraklı Prz Paslanmaz Çelik | 1 | Merten System-D Mekanizmalar | 149.2 | EUR
2878 | HSCWD | MEG2367-6050 | Merten System-D, Type A+C 3A USB'li Topraklı Priz, Nikel Metalik | 1 | Merten System-D Mekanizmalar | 172 | EUR
2879 | HSCWD | MEG2367-6052 | Merten System-D, Type A+C 3A USB'li Topraklı Priz, Mokka Metalik | 1 | Merten System-D Mekanizmalar | 172 | EUR
2880 | HSCWD | MEG2400-6034 | Merten System-D, Çocuk Korumalı Topraklı Priz, Vidalı Bağlantı, Antrasit | 1 | Merten System-D Mekanizmalar | 22.4 | EUR
2881 | HSCWD | MEG3300-6034 | Merten System-D, Anahtar Tuş Kapağı, Antrasit | 1 | Merten System-D Mekanizmalar | 12.1 | EUR
2882 | HSCWD | MEG3300-6035 | Merten System-D, Anahtar Tuş Kapağı, Beyaz | 1 | Merten System-D Mekanizmalar | 6.7 | EUR
2883 | HSCWD | MEG3300-6036 | Merten System-D, Anahtar Tuş Kapağı, Paslanmaz Çelik | 1 | Merten System-D Mekanizmalar | 12.1 | EUR
2884 | HSCWD | MEG3300-6050 | Merten System-D, Anahtar Tuş Kapağı, Nikel Metalik | 1 | Merten System-D Mekanizmalar | 60.6 | EUR
2885 | HSCWD | MEG3300-6052 | Merten System-D, Anahtar Tuş Kapağı, Mokka Metalik | 1 | Merten System-D Mekanizmalar | 60.6 | EUR
2886 | HSCWD | MEG3304-6034 | Merten System-D, Anahtar Tuş Kapağı IP44, Antrasit | 1 | Merten System-D Mekanizmalar | 18.7 | EUR
2887 | HSCWD | MEG3304-6035 | Merten System-D, Anahtar Tuş Kapağı IP44, Lotus Beyazı | 1 | Merten System-D Mekanizmalar | 14.9 | EUR
2888 | HSCWD | MEG3304-6036 | Merten System-D, Anahtar Tuş Kapağı IP44, Paslanmaz Çelik | 1 | Merten System-D Mekanizmalar | 18.7 | EUR
2889 | HSCWD | MEG3305-6034 | Merten System-D, Zil işaretli Tuş Kapağı, Antrasit | 1 | Merten System-D Mekanizmalar | 15.8 | EUR
2890 | HSCWD | MEG3305-6035 | Merten System-D, Zil işaretli Tuş Kapağı, Beyaz | 1 | Merten System-D Mekanizmalar | 9.4 | EUR
2891 | HSCWD | MEG3305-6050 | Merten System-D, Zil işaretli Tuş Kapağı, Nikel Metalik | 1 | Merten System-D Mekanizmalar | 49.5 | EUR
2892 | HSCWD | MEG3320-6034 | Merten System-D, Işıklı Anahtar, Antrasit | 1 | Merten System-D Mekanizmalar | 19.7 | EUR
2893 | HSCWD | MEG3320-6035 | Merten System-D, Işıklı Anahtar, Lotus Beyazı | 1 | Merten System-D Mekanizmalar | 13.1 | EUR
2894 | HSCWD | MEG3320-6036 | Merten System-D, Işıklı Anahtar, Paslanmaz Çelik | 1 | Merten System-D Mekanizmalar | 19.7 | EUR
2895 | HSCWD | MEG3320-6050 | Merten System-D, Gösterge Işıklı Tuş Kapağı, Nikel Metalik | 1 | Merten System-D Mekanizmalar | 59.4 | EUR
2896 | HSCWD | MEG3325-6034 | Merten System-D, Gösterge Işıklı ve Zil İşaretli Tuş Kapağı, Antrasit | 1 | Merten System-D Mekanizmalar | 22 | EUR
2897 | HSCWD | MEG3400-6034 | Merten System-D, Komütatör, Antrasit | 1 | Merten System-D Mekanizmalar | 14.3 | EUR
2898 | HSCWD | MEG3400-6035 | Merten System-D, Komütatör, Lotus Beyazı | 1 | Merten System-D Mekanizmalar | 7.9 | EUR
2899 | HSCWD | MEG3400-6036 | Merten System-D, Komütatör, Paslanmaz Çelik | 1 | Merten System-D Mekanizmalar | 14.3 | EUR
2900 | HSCWD | MEG3400-6050 | Merten System-D, Tuş Kapağı İkili, Nikel Metalik | 1 | Merten System-D Mekanizmalar | 53.3 | EUR
2901 | HSCWD | MEG3400-6052 | Merten System-D, Tuş Kapağı İkili, Mokka Metalik | 1 | Merten System-D Mekanizmalar | 53.3 | EUR
2902 | HSCWD | MEG3420-6034 | Merten System-D, Işıklı Komütatör, Antrasit | 1 | Merten System-D Mekanizmalar | 46.2 | EUR
2903 | HSCWD | MEG3420-6035 | Merten System-D, Işıklı Komütatör, Beyaz | 1 | Merten System-D Mekanizmalar | 28.9 | EUR
2904 | HSCWD | MEG3420-6050 | Merten System-D, Işıklı Komütatör, Nikel metalik | 1 | Merten System-D Mekanizmalar | 92.4 | EUR
2905 | HSCWD | MEG3854-6034 | Merten System-D, Otel Energy Saver, Antrasit | 1 | Merten System-D Mekanizmalar | 79.2 | EUR
2906 | HSCWD | MEG3854-6035 | Merten System-D, Otel Energy Saver, Lotus Beyazı | 1 | Merten System-D Mekanizmalar | 71.9 | EUR
2907 | HSCWD | MEG3854-6036 | Merten System-D, Otel Energy Saver, Paslanmaz Çelik | 1 | Merten System-D Mekanizmalar | 79.2 | EUR
2908 | HSCWD | MEG3854-6050 | Merten System-D, Otel Energy Saver İsim Etiketli, Nikel Metalik | 1 | Merten System-D Mekanizmalar | 79.2 | EUR
2909 | HSCWD | MEG3854-6052 | Merten System-D, Otel Energy Saver İsim Etiketli, Mokka Metalik | 1 | Merten System-D Mekanizmalar | 79.2 | EUR
2910 | HSCWD | MEG3855-6034 | Merten System-D, Jaluzi Anahtarı, Antrasit | 1 | Merten System-D Mekanizmalar | 16.9 | EUR
2911 | HSCWD | MEG3855-6035 | Merten System-D, Jaluzi Anahtarı, Lotus Beyazı | 1 | Merten System-D Mekanizmalar | 10.6 | EUR
2912 | HSCWD | MEG3855-6050 | Merten System-D, Jaluzi Anahtarı ve Liht Buton için Tuş Kapağı, Nikel Metalik | 1 | Merten System-D Mekanizmalar | 66 | EUR
2913 | HSCWD | MEG3855-6052 | Merten System-D, Jaluzi Anahtarı ve Liht Buton için Tuş Kapağı, Mokka Metalik | 1 | Merten System-D Mekanizmalar | 66 | EUR
2914 | HSCWD | MEG3875-6034 | Merten System-D, Tuş Kapağı, Döner Jaluzi için, Antrasit | 1 | Merten System-D Mekanizmalar | 17.7 | EUR
2915 | HSCWD | MEG3927-6000 | Merten System-D, Priz için Sembol Seti, Lotus Beyazı | 1 | Merten System-D Mekanizmalar | 10.6 | EUR
2916 | HSCWD | MEG4075-6034 | Merten System-D, Kör Kapak, Antrasit | 1 | Merten System-D Mekanizmalar | 14.7 | EUR
2917 | HSCWD | MEG4075-6035 | Merten System-D, Kör Kapak, Lotus Beyazı | 1 | Merten System-D Mekanizmalar | 10.6 | EUR
2918 | HSCWD | MEG4075-6036 | Merten System-D, Kör Kapak, Paslanmaz Çelik | 1 | Merten System-D Mekanizmalar | 14.7 | EUR
2919 | HSCWD | MEG4075-6050 | Merten System-D, Kör Kapak, Nikel Metalik | 1 | Merten System-D Mekanizmalar | 51.6 | EUR
2920 | HSCWD | MEG4075-6052 | Merten System-D, Kör Kapak, Mokka Metalik | 1 | Merten System-D Mekanizmalar | 51.6 | EUR
2921 | HSCWD | MEG4080-6034 | Merten System-D, Sys-M=>Sys-D D-Life Dönüştürücü Çerçeve, Antrasit | 1 | Merten System-D Mekanizmalar | 13.9 | EUR
2922 | HSCWD | MEG4080-6035 | Merten System-D, Sys-M=>Sys-D D-Life Dönüştürücü Çerçeve, Lotus Beyazı | 1 | Merten System-D Mekanizmalar | 10.6 | EUR
2923 | HSCWD | MEG4123-6034 | Merten System-D, TV Prizi Tuş Kapağı (2/3 delikli), Antrasit | 1 | Merten System-D Mekanizmalar | 19.9 | EUR
2924 | HSCWD | MEG4123-6035 | Merten System-D, TV Prizi Tuş Kapağı (2/3 delikli), Lotus Beyazı | 1 | Merten System-D Mekanizmalar | 11.8 | EUR
2925 | HSCWD | MEG4123-6036 | Merten System-D, TV Prizi Tuş Kapağı (2/3 delikli), Paslanmaz Çelik | 1 | Merten System-D Mekanizmalar | 19.9 | EUR
2926 | HSCWD | MEG4123-6050 | Merten System-D, Anten 2/3 Prizi için Tuş Kapağı, Nikel Metalik | 1 | Merten System-D Mekanizmalar | 37.4 | EUR
2927 | HSCWD | MEG4123-6052 | Merten System-D, Anten 2/3 Prizi için Tuş Kapağı, Mokka Metalik | 1 | Merten System-D Mekanizmalar | 37.4 | EUR
2928 | HSCWD | MEG4250-6034 | Merten System-D, USB, VGA, HDMI Modüllere Uygun Tuş Kapağı, Antrasit | 1 | Merten System-D Mekanizmalar | 18.5 | EUR
2929 | HSCWD | MEG4250-6035 | Merten System-D, USB, VGA, HDMI Modüllere Uygun Tuş Kapağı, Lotus Beyazı | 1 | Merten System-D Mekanizmalar | 14.4 | EUR
2930 | HSCWD | MEG4250-6036 | Merten System-D, USB, VGA, HDMI Modüllere Uygun Tuş Kapağı, Paslanmaz Çelik | 1 | Merten System-D Mekanizmalar | 17.3 | EUR
2931 | HSCWD | MEG4250-6050 | Merten System-D, Etiket Alanlı ve Kare Girişli Tuş Kapağı, Nikel Metalik | 1 | Merten System-D Mekanizmalar | 72.6 | EUR
2932 | HSCWD | MEG4250-6052 | Merten System-D, Etiket Alanlı ve Kare Girişli Tuş Kapağı, Mokka Metalik | 1 | Merten System-D Mekanizmalar | 72.6 | EUR
2933 | HSCWD | MEG4350-6034 | Merten System-D, Ses Bağlantısı için Priz, Antrasit | 1 | Merten System-D Mekanizmalar | 46.2 | EUR
2934 | HSCWD | MEG4367-6034 | Merten System-D, İkili USB Şarj Prizi Tuş Kapağı, Antrasit | 1 | Merten System-D Mekanizmalar | 10.6 | EUR
2935 | HSCWD | MEG4367-6035 | Merten System-D, İkili USB Şarj Prizi Tuş Kapağı, Lotus Beyazı | 1 | Merten System-D Mekanizmalar | 10.6 | EUR
2936 | HSCWD | MEG4367-6036 | Merten System-D, İkili USB Şarj Prizi Tuş Kapağı, Paslanmaz Çelik | 1 | Merten System-D Mekanizmalar | 10.6 | EUR
2937 | HSCWD | MEG4367-6050 | Merten System-D, İkili USB Şarj Prizi Tuş Kapağı, Nikel Metalik | 1 | Merten System-D Mekanizmalar | 10.6 | EUR
2938 | HSCWD | MEG4367-6052 | Merten System-D, İkili USB Şarj Prizi Tuş Kapağı, Mokka Metalik | 1 | Merten System-D Mekanizmalar | 10.6 | EUR
2939 | HSCWD | MEG4521-6034 | Merten System-D, Tekli RJ45 Tuş Kapağı, Antrasit | 1 | Merten System-D Mekanizmalar | 13.8 | EUR
2940 | HSCWD | MEG4521-6035 | Merten System-D, Tekli RJ45 Tuş Kapağı, Lotus Beyazı | 1 | Merten System-D Mekanizmalar | 9.8 | EUR
2941 | HSCWD | MEG4521-6036 | Merten System-D, Tekli RJ45 Tuş Kapağı, Paslanmaz Çelik | 1 | Merten System-D Mekanizmalar | 13.8 | EUR
2942 | HSCWD | MEG4521-6050 | Merten System-D, Tekli RJ45 Tuş Kapağı, Nikel Metalik | 1 | Merten System-D Mekanizmalar | 46.2 | EUR
2943 | HSCWD | MEG4521-6052 | Merten System-D, Tekli RJ45 Tuş Kapağı, Mokka Metalik | 1 | Merten System-D Mekanizmalar | 46.2 | EUR
2944 | HSCWD | MEG4522-6034 | Merten System-D, İkili RJ45 Tuş Kapağı, Antrasit | 1 | Merten System-D Mekanizmalar | 15.8 | EUR
2945 | HSCWD | MEG4522-6035 | Merten System-D, İkili RJ45 Tuş Kapağı, Lotus Beyazı | 1 | Merten System-D Mekanizmalar | 11.3 | EUR
2946 | HSCWD | MEG4522-6036 | Merten System-D, İkili RJ45 Tuş Kapağı, Paslanmaz Çelik | 1 | Merten System-D Mekanizmalar | 15.8 | EUR
2947 | HSCWD | MEG4522-6050 | Merten System-D, İkili RJ45 Tuş Kapağı, Mokka Metalik | 1 | Merten System-D Mekanizmalar | 49.5 | EUR
2948 | HSCWD | MEG4522-6052 | Merten System-D, İkili RJ45 Tuş Kapağı, Mokka Metalik | 1 | Merten System-D Mekanizmalar | 49.5 | EUR
2949 | HSCWD | MEG4540-6034 | Merten System-D, Etiket Alanlı Eğimli Data Prizi Tuş Kapağı, Antrasit | 1 | Merten System-D Mekanizmalar | 23.8 | EUR
2950 | HSCWD | MTN4564-6033 | Cover plate, Merten System M, with lid & label for 2 data socket, Sahara | 1 | Merten System-D Mekanizmalar | 24.6 | EUR
2951 | HSCWD | MEG4564-6034 | Cover plate, Merten System M, with lid & label for 2 data socket, Anthracite | 1 | Merten System-D Mekanizmalar | 24.6 | EUR
2952 | HSCWD | MEG4564-6035 | Cover plate, Merten System M, with lid & label for 2 data socket, lotus white | 1 | Merten System-D Mekanizmalar | 17.6 | EUR
2953 | HSCWD | MEG4564-6050 | Cover plate, Merten System M, with lid & label for 2 data socket, Mocca Metalic | 1 | Merten System-D Mekanizmalar | 55 | EUR
2954 | HSCWD | MEG4572-6034 | Merten System-D, İkili SE konnektör RJ45 Tuş Kapağı, Antrasit | 1 | Merten System-D Mekanizmalar | 48.2 | EUR
2955 | HSCWD | MEG4572-6035 | Merten System-D, İkili SE konnektör RJ45 Tuş Kapağı, Lotus Beyazı | 1 | Merten System-D Mekanizmalar | 20 | EUR
2956 | HSCWD | MEG4572-6036 | Merten System-D, İkili SE konnektör RJ45 Tuş Kapağı, Paslanmaz Çelik | 1 | Merten System-D Mekanizmalar | 48.2 | EUR
2957 | HSCWD | MEG4574-6034 | Merten System-D, Etiketli İkili SE konnektör RJ45 Tuş Kapağı, Antrasit | 1 | Merten System-D Mekanizmalar | 24.2 | EUR
2958 | HSCWD | MEG4574-6035 | Merten System-D, Etiketli İkili SE konnektör RJ45 Tuş Kapağı, Lotus Beyazı | 1 | Merten System-D Mekanizmalar | 18 | EUR
2959 | HSCWD | MEG4574-6036 | Merten System-D, Etiketli İkili SE konnektör RJ45 Tuş Kapağı, Paslanmaz Çelik | 1 | Merten System-D Mekanizmalar | 24.2 | EUR
2960 | HSCWD | MEG4574-6052 | Merten System-D, İkili RJ45 Prizi için Etiket Alanlı Tuş Kapağı, Mokka Metalik | 1 | Merten System-D Mekanizmalar | 31.7 | EUR
2961 | HSCWD | MEG5250-6034 | Merten System-D, Dimmer Tuş Kapağı, Antrasit | 1 | Merten System-D Mekanizmalar | 35.9 | EUR
2962 | HSCWD | MEG5250-6035 | Merten System-D, Dimmer Tuş Kapağı, Lotus Beyazı | 1 | Merten System-D Mekanizmalar | 29.9 | EUR
2963 | HSCWD | MEG5250-6036 | Merten System-D, Dimmer Tuş Kapağı, Paslanmaz Çelik | 1 | Merten System-D Mekanizmalar | 35.9 | EUR
2964 | HSCWD | MEG5250-6050 | Merten System-D, Döner Kollu Tuş Kapağı, Nikel Metalik | 1 | Merten System-D Mekanizmalar | 101.2 | EUR
2965 | HSCWD | MEG5250-6052 | Merten System-D, Döner Kollu Tuş Kapağı, Mokka Metalik | 1 | Merten System-D Mekanizmalar | 101.2 | EUR
2966 | HSCWD | MEG5710-6050 | Merten System-D, Argus 180 Sıva-altı Hareket Sensörü, Nikel Metalik | 1 | Merten System-D Mekanizmalar | 198 | EUR
2967 | HSCWD | MEG5764-6034 | Floor thermostat 230 V with switch and central plate, anthracite, System Design | 1 | Merten System-D Mekanizmalar | 175 | EUR
2968 | HSCWD | MEG5764-6035 | Merten System-D, Anahtarlı Zemin Termostatı, Lotus Beyazı | 1 | Merten System-D Mekanizmalar | 160 | EUR
2969 | HSCWD | MEG5764-6050 | Floor thermostat 230 V with switch and cen.pl., nickel metallic, System Design | 1 | Merten System-D Mekanizmalar | 220 | EUR
2970 | HSCWD | MEG5775-6034 | Merten System-D, Dokunmatik Ekranlı Termostat için Tuş Kapağı, Antrasit | 1 | Merten System-D Mekanizmalar | 26.4 | EUR
2971 | HSCWD | MEG5775-6035 | Merten System-D, Dokunmatik Ekranlı Termostat için Tuş Kapağı, Lotus Beyazı | 1 | Merten System-D Mekanizmalar | 19.8 | EUR
2972 | HSCWD | MEG5775-6050 | Merten System-D, Dokunmatik Ekranlı Termostat için Tuş Kapağı, Nikel Metalik | 1 | Merten System-D Mekanizmalar | 33 | EUR
2973 | HSCWD | MTN2120-6033 | Merten System-D, 13A İngiliz Tipi Priz Tuş Kapağı, Sahra | 1 | Merten System-D Mekanizmalar | 17.3 | EUR
2974 | HSCWD | MTN2120-6034 | Merten System-D, 13A İngiliz Tipi Priz Tuş Kapağı, Antrasit | 1 | Merten System-D Mekanizmalar | 17.3 | EUR
2975 | HSCWD | MTN2120-6035 | Merten System-D, 13A İngiliz Tipi Priz Tuş Kapağı, Lotus Beyazı | 1 | Merten System-D Mekanizmalar | 6.9 | EUR
2976 | HSCWD | MTN2120-6036 | Bs Soket Çıkışı İçin Orta Levha, Merten System D, Paslanmaz Çelik | 1 | Merten System-D Mekanizmalar | 17.3 | EUR
2977 | HSCWD | MTN2120-6050 | Merten System-D, 13A İngiliz Tipi Priz Tuş Kapağı, Nikel Metalik | 1 | Merten System-D Mekanizmalar | 21.6 | EUR
2978 | HSCWD | MTN2120-6052 | Merten System-D, 13A İngiliz Tipi Priz Tuş Kapağı, Mokka Metalik | 1 | Merten System-D Mekanizmalar | 21.6 | EUR
2979 | HSCWD | MTN2122-6033 | Merten System-D, Anahtarlı 13A İngiliz Tipi Priz Tuş Kapağı, Sahra | 1 | Merten System-D Mekanizmalar | 25.9 | EUR
2980 | HSCWD | MTN2122-6034 | Merten System-D, Anahtarlı 13A İngiliz Tipi Priz Tuş Kapağı, Antrasit | 1 | Merten System-D Mekanizmalar | 25.9 | EUR
2981 | HSCWD | MTN2122-6035 | Merten System-D, Anahtarlı 13A İngiliz Tipi Priz Tuş Kapağı, Lotus Beyazı | 1 | Merten System-D Mekanizmalar | 10.8 | EUR
2982 | HSCWD | MTN2122-6036 | Merten System-D, Anahtarlı 13A İngiliz Tipi Priz Tuş Kapağı, Paslanmaz Çelik | 1 | Merten System-D Mekanizmalar | 25.9 | EUR
2983 | HSCWD | MTN2122-6050 | Merten System-D, Anahtarlı 13A İngiliz Tipi Priz Tuş Kapağı, Nikel Metalik | 1 | Merten System-D Mekanizmalar | 32.3 | EUR
2984 | HSCWD | MTN2122-6052 | Merten System-D, Anahtarlı 13A İngiliz Tipi Priz Tuş Kapağı, Mokka Metallik | 1 | Merten System-D Mekanizmalar | 32.3 | EUR
2985 | HSCWD | MTN2124-6034 | Merten System-D, Anahtarlı 5A İngiliz Tipi Priz Tuş Kapağı, Antrasit | 1 | Merten System-D Mekanizmalar | 25.9 | EUR
2986 | HSCWD | MTN2124-6035 | Merten System-D, Anahtarlı 5A İngiliz Tipi Priz Tuş Kapağı, Lotus Beyazı | 1 | Merten System-D Mekanizmalar | 10.8 | EUR
2987 | HSCWD | MTN2124-6036 | Merten System-D, Anahtarlı 5A İngiliz Tipi Priz Tuş Kapağı, Paslanmaz Çelik | 1 | Merten System-D Mekanizmalar | 25.9 | EUR
2988 | HSCWD | MTN2124-6050 | Merten System-D, Anahtarlı 5A İngiliz Tipi Priz Tuş Kapağı, Nikel Metalik | 1 | Merten System-D Mekanizmalar | 32.3 | EUR
2989 | HSCWD | MTN2124-6052 | Merten System-D, Anahtarlı 5A İngiliz Tipi Priz Tuş Kapağı, Mokka Metallik | 1 | Merten System-D Mekanizmalar | 32.3 | EUR
2990 | HSCWD | MTN2125-6034 | Merten System-D, Type A+C USB'li 13A İngiliz Tipi Priz Tuş Kapağı, Antrasit | 1 | Merten System-D Mekanizmalar | 34.4 | EUR
2991 | HSCWD | MTN2125-6035 | Merten System-D, Type A+C USB'li 13A İngiliz Tipi Priz Tuş Kapağı, Lotus Beyazı | 1 | Merten System-D Mekanizmalar | 14.4 | EUR
2992 | HSCWD | MTN2125-6036 | Merten System-D, Type A+C USB'li 13A İngiliz Tipi Priz Tuş Kapağı, Paslanmaz Çelik | 1 | Merten System-D Mekanizmalar | 34.4 | EUR
2993 | HSCWD | MTN2125-6050 | Merten System-D, Type A+C USB'li 13A İngiliz Tipi Priz Tuş Kapağı, Nikel Metalik | 1 | Merten System-D Mekanizmalar | 42.9 | EUR
2994 | HSCWD | MTN2125-6052 | Merten System-D, Type A+C USB'li 13A İngiliz Tipi Priz Tuş Kapağı, Mokka Metallik | 1 | Merten System-D Mekanizmalar | 42.9 | EUR
2995 | HSCWD | MTN2170-6034 | Merten System-D, 13A Üniversal Priz Tuş Kapağı, Antrasit | 1 | Merten System-D Mekanizmalar | 34.4 | EUR
2996 | HSCWD | MTN2170-6035 | Merten System-D, 13A Üniversal Priz Tuş Kapağı, Lotus Beyazı | 1 | Merten System-D Mekanizmalar | 14.4 | EUR
2997 | HSCWD | MTN2170-6036 | Merten System-D, 13A Üniversal Priz Tuş Kapağı, Paslanmaz Çelik | 1 | Merten System-D Mekanizmalar | 34.4 | EUR
2998 | HSCWD | MTN2170-6050 | Merten System-D, 13A Üniversal Priz Tuş Kapağı, Nikel Metalik | 1 | Merten System-D Mekanizmalar | 42.9 | EUR
2999 | HSCWD | MTN2170-6052 | Merten System-D, 13A Üniversal Priz Tuş Kapağı, Mokka Metalik | 1 | Merten System-D Mekanizmalar | 42.9 | EUR
3000 | HSCWD | MTN2175-6033 | Central Plate for multistandard switched socket with USB A+C, Merten System D, Sahara | 1 | Merten System-D Mekanizmalar | 34.4 | EUR
3001 | HSCWD | MTN2175-6034 | Merten System-D, Type A+C USB'li 13A Üniversal Priz Tuş Kapağı, Antrasit | 1 | Merten System-D Mekanizmalar | 34.4 | EUR
3002 | HSCWD | MTN2175-6035 | Merten System-D, Type A+C USB'li 13A Üniversal Priz Tuş Kapağı, Lotus Beyazı | 1 | Merten System-D Mekanizmalar | 14.4 | EUR
3003 | HSCWD | MTN2175-6036 | Merten System-D, Type A+C USB'li 13A Üniversal Priz Tuş Kapağı, Paslanmaz Çelik | 1 | Merten System-D Mekanizmalar | 34.4 | EUR
3004 | HSCWD | MTN2175-6050 | Merten System-D, Type A+C USB'li 13A Üniversal Priz Tuş Kapağı, Nikel Metalik | 1 | Merten System-D Mekanizmalar | 42.9 | EUR
3005 | HSCWD | MTN2175-6052 | Merten System-D, Type A+C USB'li 13A Üniversal Priz Tuş Kapağı, Mokka Metallik | 1 | Merten System-D Mekanizmalar | 42.9 | EUR
3006 | HSCWD | MTN2300-6033 | Merten System-D, Çocuk Korumalı Topraklı Priz, Hızlı Bağlantı, Sahra | 1 | Merten System-D Mekanizmalar | 19 | EUR
3007 | HSCWD | MTN2300-6035 | Merten System-D, Çocuk Korumalı Topraklı Priz, Hızlı Bağlantı, Lotus Beyazı | 1 | Merten System-D Mekanizmalar | 13.6 | EUR
3008 | HSCWD | MTN2301-6034 | Merten System-D, Topraklı Priz, Hızlı bağlantı, Antrasit | 1 | Merten System-D Mekanizmalar | 9 | EUR
3009 | HSCWD | MTN2301-6035 | Merten System-D, Topraklı Priz, Hızlı bağlantı, Lotus Beyazı | 1 | Merten System-D Mekanizmalar | 5.9 | EUR
3010 | HSCWD | MTN2310-6033 | Merten System-D, Kapaklı Çocuk Korumalı Topraklı Priz, Hızlı Bağlantı, Sahra | 1 | Merten System-D Mekanizmalar | 31.6 | EUR
3011 | HSCWD | MTN2314-6033 | Merten System-D, IP44 Kapaklı Çocuk Korumalı Topraklı Priz, Hızlı Bağlantı, Sahra | 1 | Merten System-D Mekanizmalar | 33.4 | EUR
3012 | HSCWD | MTN2330-6033 | Merten System-D, Topraklı Priz Girişi için Tuş Kapağı, Çocuk Korumalı, Sahra | 1 | Merten System-D Mekanizmalar | 11.9 | EUR
3013 | HSCWD | MTN2366-6033 | Merten System-D, Type A+A 2,4A USB'li Topraklı Priz, Sahra | 1 | Merten System-D Mekanizmalar | 117.5 | EUR
3014 | HSCWD | MTN2500-6033 | Socket-outlet , pin earth, shut., screwl. term., sahara, glossy, System Design | 1 | Merten System-D Mekanizmalar | 26.4 | EUR
3015 | HSCWD | MTN2500-6034 | Socket-outlet , pin earth, shut., screwl. term., anthracite, glossy, System Design | 1 | Merten System-D Mekanizmalar | 26.4 | EUR
3016 | HSCWD | MTN2500-6035 | Socket-outlet , pin earth, shut., screwl. term., lotus white, glossy, System Design | 1 | Merten System-D Mekanizmalar | 19.3 | EUR
3017 | HSCWD | MTN2500-6036 | Socket-outlet , pin earth, shut., screwl. term., stainless steel, glossy, System Design | 1 | Merten System-D Mekanizmalar | 26.4 | EUR
3018 | HSCWD | MTN2500-6050 | Socket-outlet , pin earth, shut., screwl. term., nickel, glossy, System Design | 1 | Merten System-D Mekanizmalar | 52.8 | EUR
3019 | HSCWD | MTN2500-6052 | Socket-outlet , pin earth, shut., screwl. term., mocca, glossy, System Design | 1 | Merten System-D Mekanizmalar | 52.8 | EUR
3020 | HSCWD | MTN3300-6033 | Merten System-D, Anahtar Tuş Kapağı, Sahra | 1 | Merten System-D Mekanizmalar | 12.1 | EUR
3021 | HSCWD | MTN3300-6035 | Merten System-D, Anahtar Tuş Kapağı, Lotus Beyazı | 1 | Merten System-D Mekanizmalar | 6.7 | EUR
3022 | HSCWD | MTN3304-6033 | Merten System-D, Anahtar Tuş Kapağı IP44, Sahra | 1 | Merten System-D Mekanizmalar | 18.7 | EUR
3023 | HSCWD | MTN3400-6033 | Merten System-D, Komütatör, Sahra | 1 | Merten System-D Mekanizmalar | 14.3 | EUR
3024 | HSCWD | MTN3429-6033 | Merten System-D, DND İç Ünite Komütatörü, Sahra | 1 | Merten System-D Mekanizmalar | 30.9 | EUR
3025 | HSCWD | MTN3429-6034 | Merten System-D, DND İç Ünite Komütatörü, Antrasit | 1 | Merten System-D Mekanizmalar | 30.9 | EUR
3026 | HSCWD | MTN3429-6035 | Merten System-D, DND İç Ünite Komütatörü, Lotus Beyazı | 1 | Merten System-D Mekanizmalar | 19.3 | EUR
3027 | HSCWD | MTN3429-6036 | Merten System-D, DND İç Ünite Komütatörü, Paslanmaz Çelik | 1 | Merten System-D Mekanizmalar | 30.9 | EUR
3028 | HSCWD | MTN3429-6050 | Merten System-D, Gösterge Işıklı ve DND işaretli İkili Tuş Kapağı, Nikel Metalik | 1 | Merten System-D Mekanizmalar | 123.2 | EUR
3029 | HSCWD | MTN3429-6052 | Merten System-D, Gösterge Işıklı ve DND işaretli İkili Tuş Kapağı, Mokka Metalik | 1 | Merten System-D Mekanizmalar | 123.2 | EUR
3030 | HSCWD | MTN3854-6033 | Merten System-D, Otel Energy Saver, Sahra | 1 | Merten System-D Mekanizmalar | 79.2 | EUR
3031 | HSCWD | MTN3855-6033 | Merten System-D, Jaluzi Anahtarı, Sahra | 1 | Merten System-D Mekanizmalar | 16.9 | EUR
3032 | HSCWD | MTN4075-6033 | Merten System-D, Kör Kapak, Sahra | 1 | Merten System-D Mekanizmalar | 14.7 | EUR
3033 | HSCWD | MTN4123-6033 | Merten System-D, TV Prizi Tuş Kapağı (2/3 delikli), Sahra | 1 | Merten System-D Mekanizmalar | 19.9 | EUR
3034 | HSCWD | MTN4215-6033 | Merten System-D, Tekli telefon (RJ11) Tuş Kapağı, Sahra | 1 | Merten System-D Mekanizmalar | 20.5 | EUR
3035 | HSCWD | MTN4215-6034 | Merten System-D, Tekli telefon (RJ11) Tuş Kapağı, Antrasit | 1 | Merten System-D Mekanizmalar | 19.1 | EUR
3036 | HSCWD | MTN4215-6035 | Merten System-D, Tekli telefon (RJ11) Tuş Kapağı, Lotus Beyazı | 1 | Merten System-D Mekanizmalar | 13.6 | EUR
3037 | HSCWD | MTN4215-6036 | Merten System-D, Tekli telefon (RJ11) Tuş Kapağı, Paslanmaz Çelik | 1 | Merten System-D Mekanizmalar | 20.5 | EUR
3038 | HSCWD | MTN4215-6050 | Merten System-D, RJ11 ve RJ12 için Tuş Kapağı, Nikel | 1 | Merten System-D Mekanizmalar | 26.4 | EUR
3039 | HSCWD | MTN4215-6052 | Merten System-D, RJ11 ve RJ12 için Tuş Kapağı, Mokka | 1 | Merten System-D Mekanizmalar | 26.4 | EUR
3040 | HSCWD | MTN4250-6033 | Merten System-D, USB, VGA, HDMI Modüllere Uygun Tuş Kapağı, Sahra | 1 | Merten System-D Mekanizmalar | 17.3 | EUR
3041 | HSCWD | MTN4367-6033 | Merten System-D, İkili USB Şarj Prizi Tuş Kapağı, Sahra | 1 | Merten System-D Mekanizmalar | 13.2 | EUR
3042 | HSCWD | MTN4521-6033 | Merten System-D, Tekli RJ45 Tuş Kapağı, Sahra | 1 | Merten System-D Mekanizmalar | 13.8 | EUR
3043 | HSCWD | MTN4522-6033 | Merten System-D, İkili RJ45 Tuş Kapağı, Sahra | 1 | Merten System-D Mekanizmalar | 15.8 | EUR
3044 | HSCWD | MTN4572-6033 | Merten System-D, İkili SE konnektör RJ45 Tuş Kapağı, Sahra | 1 | Merten System-D Mekanizmalar | 60.2 | EUR
3045 | HSCWD | MTN4574-6033 | Merten System-D, Etiketli İkili SE konnektör RJ45 Tuş Kapağı, Sahra | 1 | Merten System-D Mekanizmalar | 24.2 | EUR
3046 | HSCWD | MTN5250-6033 | Merten System-D, Dimmer Tuş Kapağı, Sahra | 1 | Merten System-D Mekanizmalar | 35.9 | EUR
3047 | HSCWD | MTN5764-6033 | Merten System-D, Anahtarlı Zemin Termostatı, Sahra | 1 | Merten System-D Mekanizmalar | 175 | EUR
3048 | HSCWD | MEG5776-0000 | Merten, Dokunmatik Ekranlı Programlanabilir Termostat Mekanizması | 1 | Merten System-D Mekanizmalar | 220 | EUR
3049 | HSCWD | MEG4010-6503 | Merten System-D, Tekli Cam Çerçeve, Oniks Siyah, D-Life | 1 | Merten System-D Çerçeveler | 90.3 | EUR
3050 | HSCWD | MEG4010-6520 | Merten System-D, Tekli Cam Çerçeve, Kristal Beyaz, D-Life | 1 | Merten System-D Çerçeveler | 53 | EUR
3051 | HSCWD | MEG4010-6534 | Merten System-D, Tekli Çerçeve, Antrasit, D-Life | 1 | Merten System-D Çerçeveler | 9 | EUR
3052 | HSCWD | MEG4010-6536 | Merten System-D, Tekli Çerçeve, Paslanmaz Çelik, D-Life | 1 | Merten System-D Çerçeveler | 9 | EUR
3053 | HSCWD | MEG4010-6547 | Merten System-D, Tekli Çerçeve, Cilalı Arduvaz Taşı, D-Life | 1 | Merten System-D Çerçeveler | 115.5 | EUR
3054 | HSCWD | MEG4010-6550 | Merten System-D, Tekli Çerçeve, Nikel metalik, D-Life | 1 | Merten System-D Çerçeveler | 44.9 | EUR
3055 | HSCWD | MEG4010-6552 | Merten System-D, Tekli Çerçeve, Mokka Metalik, D-Life | 1 | Merten System-D Çerçeveler | 44.9 | EUR
3056 | HSCWD | MEG4020-6503 | Merten System-D, İkili Cam Çerçeve, Oniks Siyah, D-Life | 1 | Merten System-D Çerçeveler | 133.3 | EUR
3057 | HSCWD | MEG4020-6520 | Merten System-D, İkili Cam Çerçeve, Kristal Beyaz, D-Life | 1 | Merten System-D Çerçeveler | 95 | EUR
3058 | HSCWD | MEG4020-6534 | Merten System-D, İkili Çerçeve, Antrasit, D-Life | 1 | Merten System-D Çerçeveler | 19.9 | EUR
3059 | HSCWD | MEG4020-6536 | Merten System-D, İkili Çerçeve, Paslanmaz Çelik, D-Life | 1 | Merten System-D Çerçeveler | 19.9 | EUR
3060 | HSCWD | MEG4020-6547 | Merten System-D, İkili Çerçeve, Cilalı Arduvaz Taşı, D-Life | 1 | Merten System-D Çerçeveler | 159 | EUR
3061 | HSCWD | MEG4020-6550 | Merten System-D, İkili Çerçeve, Nikel metalik, D-Life | 1 | Merten System-D Çerçeveler | 59.4 | EUR
3062 | HSCWD | MEG4020-6552 | Merten System-D, İkili Çerçeve, Mokka Metalik, D-Life | 1 | Merten System-D Çerçeveler | 59.4 | EUR
3063 | HSCWD | MEG4025-6534 | Merten System-D, Traş Prizi Çerçevesi, Antrasit, D-Life | 1 | Merten System-D Çerçeveler | 13.8 | EUR
3064 | HSCWD | MEG4025-6535 | Merten System-D, Traş Prizi Çerçevesi, Lotus Beyazı, D-Life | 1 | Merten System-D Çerçeveler | 5.3 | EUR
3065 | HSCWD | MEG4025-6550 | Merten System-D, Traş Prizi Çerçevesi, Nikel Metalik, D-Life | 1 | Merten System-D Çerçeveler | 46.6 | EUR
3066 | HSCWD | MEG4030-6503 | Merten System-D, Üçlü Cam Çerçeve, Oniks Siyah, D-Life | 1 | Merten System-D Çerçeveler | 163 | EUR
3067 | HSCWD | MEG4030-6520 | Merten System-D, Üçlü Cam Çerçeve, Kristal Beyaz, D-Life | 1 | Merten System-D Çerçeveler | 118.8 | EUR
3068 | HSCWD | MEG4030-6534 | Merten System-D, Üçlü Çerçeve, Antrasit, D-Life | 1 | Merten System-D Çerçeveler | 22.4 | EUR
3069 | HSCWD | MEG4030-6535 | Merten System-D, Üçlü Çerçeve, Lotus Beyazı, D-Life | 1 | Merten System-D Çerçeveler | 7.9 | EUR
3070 | HSCWD | MEG4030-6536 | Merten System-D, Üçlü Çerçeve, Paslanmaz Çelik, D-Life | 1 | Merten System-D Çerçeveler | 22.4 | EUR
3071 | HSCWD | MEG4030-6547 | Merten System-D, Üçlü Çerçeve, Cilalı Arduvaz Taşı, D-Life | 1 | Merten System-D Çerçeveler | 212 | EUR
3072 | HSCWD | MEG4030-6550 | Merten System-D, Üçlü Çerçeve, Nikel metalik, D-Life | 1 | Merten System-D Çerçeveler | 71.3 | EUR
3073 | HSCWD | MEG4030-6552 | Merten System-D, Üçlü Çerçeve, Mokka Metalik, D-Life | 1 | Merten System-D Çerçeveler | 71.3 | EUR
3074 | HSCWD | MEG4040-6503 | Merten System-D, Dörtlü Cam Çerçeve, Oniks Siyah, D-Life | 1 | Merten System-D Çerçeveler | 195 | EUR
3075 | HSCWD | MEG4040-6520 | Merten System-D, Dörtlü Cam Çerçeve, Kristal Beyaz, D-Life | 1 | Merten System-D Çerçeveler | 179 | EUR
3076 | HSCWD | MEG4040-6534 | Merten System-D, Dörtlü Çerçeve, Antrasit, D-Life | 1 | Merten System-D Çerçeveler | 27.3 | EUR
3077 | HSCWD | MEG4040-6535 | Merten System-D, Dörtlü Çerçeve, Lotus Beyazı, D-Life | 1 | Merten System-D Çerçeveler | 16.1 | EUR
3078 | HSCWD | MEG4040-6536 | Merten System-D, Dörtlü Çerçeve, Paslanmaz Çelik, D-Life | 1 | Merten System-D Çerçeveler | 27.3 | EUR
3079 | HSCWD | MEG4040-6547 | Merten System-D, Dörtlü Çerçeve, Cilalı Arduvaz Taşı, D-Life | 1 | Merten System-D Çerçeveler | 291 | EUR
3080 | HSCWD | MEG4040-6550 | Merten System-D, Dörtlü Çerçeve, Nikel metalik, D-Life | 1 | Merten System-D Çerçeveler | 92.4 | EUR
3081 | HSCWD | MEG4040-6552 | Merten System-D, Dörtlü Çerçeve, Mokka Metalik, D-Life | 1 | Merten System-D Çerçeveler | 92.4 | EUR
3082 | HSCWD | MEG4050-6503 | Merten System-D, Beşli Cam Çerçeve, Oniks Siyah, D-Life | 1 | Merten System-D Çerçeveler | 214 | EUR
3083 | HSCWD | MEG4050-6520 | Merten System-D, Beşli Cam Çerçeve, Kristal Beyaz, D-Life | 1 | Merten System-D Çerçeveler | 194 | EUR
3084 | HSCWD | MEG4050-6534 | Merten System-D, Beşli Çerçeve, Antrasit, D-Life | 1 | Merten System-D Çerçeveler | 35.1 | EUR
3085 | HSCWD | MEG4050-6535 | Merten System-D, Beşli Çerçeve, Lotus Beyazı, D-Life | 1 | Merten System-D Çerçeveler | 18.5 | EUR
3086 | HSCWD | MEG4050-6536 | Merten System-D, Beşli Çerçeve, Paslanmaz Çelik, D-Life | 1 | Merten System-D Çerçeveler | 35.1 | EUR
3087 | HSCWD | MEG4050-6547 | D-Life, Taş Çerçeve, Beşli, Cilalı Arduvaz | 1 | Merten System-D Çerçeveler | 330 | EUR
3088 | HSCWD | MEG4050-6550 | D-Life, Beşli Çerçeve, Nikel Metalik | 1 | Merten System-D Çerçeveler | 120.1 | EUR
3089 | HSCWD | MEG4050-6552 | Merten System-D, Beşli Çerçeve, Mokka Metalik, D-Life | 1 | Merten System-D Çerçeveler | 120.1 | EUR
3090 | HSCWD | MTN4010-6533 | Cover frame, Merten D-Life, 1 gang, sahara | 1 | Merten System-D Çerçeveler | 10.7 | EUR
3091 | HSCWD | MEG4010-6535 | Merten System-D, Tekli Çerçeve, Lotus Beyazı, D-Life | 1 | Merten System-D Çerçeveler | 3.5 | EUR
3092 | HSCWD | MTN4020-6533 | Cover frame, Merten D-Life, 2 gangs, sahara | 1 | Merten System-D Çerçeveler | 27.3 | EUR
3093 | HSCWD | MEG4020-6535 | Merten System-D, İkili Çerçeve, Lotus Beyazı, D-Life | 1 | Merten System-D Çerçeveler | 7.4 | EUR
3094 | HSCWD | MTN4030-6533 | Merten System-D, Üçlü Çerçeve, Sahra, D-Life | 1 | Merten System-D Çerçeveler | 30.4 | EUR
3095 | HSCWD | MTN4040-6533 | Merten System-D, Dörtlü Çerçeve, Sahra, D-Life | 1 | Merten System-D Çerçeveler | 37.1 | EUR
3096 | HSCWD | MTN4050-6533 | Merten System-D, Beşli Çerçeve, Sahra, D-Life | 1 | Merten System-D Çerçeveler | 46.2 | EUR
3097 | HSCWD | MEG4010-4735 | Merten System-D, Tekli Çerçeve, Lotus Beyazı, D-Antique | 1 | Merten System-D Çerçeveler | 6.6 | EUR
3098 | HSCWD | MEG4010-4741 | Merten System-D, Tekli Çerçeve, 24Karat Altın, D-Antique | 1 | Merten System-D Çerçeveler | 89.8 | EUR
3099 | HSCWD | MEG4010-4752 | Merten System-D, Tekli Çerçeve, Mokka Metalik, D-Antique | 1 | Merten System-D Çerçeveler | 44.9 | EUR
3100 | HSCWD | MEG4020-4735 | Merten System-D, İkili Çerçeve, Lotus Beyazı, D-Antique | 1 | Merten System-D Çerçeveler | 9.5 | EUR
3101 | HSCWD | MEG4020-4741 | Merten System-D, İkili Çerçeve, 24Karat Altın, D-Antique | 1 | Merten System-D Çerçeveler | 118.8 | EUR
3102 | HSCWD | MEG4020-4752 | Merten System-D, İkili Çerçeve, Mokka Metalik, D-Antique | 1 | Merten System-D Çerçeveler | 59.4 | EUR
3103 | HSCWD | MEG4030-4735 | Merten System-D, Üçlü Çerçeve, Lotus Beyazı, D-Antique | 1 | Merten System-D Çerçeveler | 13.8 | EUR
3104 | HSCWD | MEG4030-4741 | Merten System-D, Üçlü Çerçeve, 24Karat Altın, D-Antique | 1 | Merten System-D Çerçeveler | 142.6 | EUR
3105 | HSCWD | MEG4030-4752 | Merten System-D, Üçlü Çerçeve, Mokka Metalik, D-Antique | 1 | Merten System-D Çerçeveler | 71.3 | EUR
3106 | HSCWD | MEG4040-4735 | Merten System-D, Dörtlü Çerçeve, Lotus Beyazı, D-Antique | 1 | Merten System-D Çerçeveler | 26.1 | EUR
3107 | HSCWD | MEG4040-4741 | Merten System-D, Dörtlü Çerçeve, 24Karat Altın, D-Antique | 1 | Merten System-D Çerçeveler | 185 | EUR
3108 | HSCWD | MEG4040-4752 | Merten System-D, Dörtlü Çerçeve, Mokka Metalik, D-Antique | 1 | Merten System-D Çerçeveler | 92.4 | EUR
3109 | HSCWD | MEG4050-4735 | Merten System-D, Beşli Çerçeve, Lotus Beyazı, D-Antique | 1 | Merten System-D Çerçeveler | 59.4 | EUR
3110 | HSCWD | MEG4050-4741 | Merten System-D, Beşli Çerçeve, 24Karat Altın, D-Antique | 1 | Merten System-D Çerçeveler | 241 | EUR
3111 | HSCWD | MEG4050-4752 | Merten System-D, Beşli Çerçeve, Mokka Metalik, D-Antique | 1 | Merten System-D Çerçeveler | 120.1 | EUR
3112 | HSCWD | MEG5139-0000 | Merten, 20-600W Üniversal Dimmer Mekanizması | 1 | Merten Mekanizmalar | 145.9 | EUR
3113 | HSCWD | MTN4575-0001 | Merten SE 1xRJ45 Cat5e UTP Konn. Mek | 1 | Merten Mekanizmalar | 22.6 | EUR
3114 | HSCWD | MTN4575-0002 | Merten SE 2xRJ45 Cat5e UTP Konn. Mek. | 1 | Merten Mekanizmalar | 24.3 | EUR
3115 | HSCWD | MTN4576-0001 | Merten SE 1xRJ45 Cat6 UTP Konn. Mek. | 1 | Merten Mekanizmalar | 24.3 | EUR
3116 | HSCWD | MTN4576-0002 | Merten SE 2xRJ45 Cat6 UTP Konn. Mek. | 1 | Merten Mekanizmalar | 38.3 | EUR
3117 | HSCWD | 466919 | Hoparlör prizi mekanizma | 1 | Merten Mekanizmalar | 38.3 | EUR
3118 | HSCWD | MEG4010-3671 | Merten System M, Tekli Çerçeve, Venge, M-Pure Decor | 1 | Merten System-M çerçeveler | 16.3 | EUR
3119 | HSCWD | MEG4020-3671 | Merten System M, İkili Çerçeve, Venge, M-Pure Decor | 1 | Merten System-M çerçeveler | 25.3 | EUR
3120 | HSCWD | MEG4030-3671 | Merten System M, Üçlü Çerçeve, Venge, M-Pure Decor | 1 | Merten System-M çerçeveler | 38.7 | EUR
3121 | HSCWD | MEG4040-3671 | Merten System M, Dörtlü Çerçeve, Venge, M-Pure Decor | 1 | Merten System-M çerçeveler | 62.9 | EUR
3122 | HSCWD | 213514 | Traş prizi tuş kapağı,Antrasit,M-Plan/M-Elegance çerçeveler için | 1 | Merten System-M Mekanizmalar | 16.6 | EUR
3123 | HSCWD | 213619 | Traş prizi tuş kapağı,Beyaz,M-Plan/M-Elegance çerçeveler için | 1 | Merten System-M Mekanizmalar | 16.6 | EUR
3124 | HSCWD | 259160 | Merten Hd, Tv/Sat/R Soketi, Alüminyum | 1 | Merten System-M Mekanizmalar | 80.5 | EUR
3125 | HSCWD | 296225 | RJ45 eklenti için merkezi plaka, 1-takım, aktif beyaz, parlak, Sistem M | 1 | Merten System-M Mekanizmalar | 4.5 | EUR
3126 | HSCWD | 297560 | TV prizi tuş kapağı (2/3 delikli),alüminyum,M-Plan/M-Elegance çerçeveler için | 1 | Merten System-M Mekanizmalar | 7.8 | EUR
3127 | HSCWD | 297914 | Hoparlör prizi tuş kapağı,antrasit,M-Plan/M-Elegance çerçeveler için | 1 | Merten System-M Mekanizmalar | 6.2 | EUR
3128 | HSCWD | 297960 | Hoparlör prizi tuş kapağı,alüminyum,M-Plan/M-Elegance çerçeveler için | 1 | Merten System-M Mekanizmalar | 6.2 | EUR
3129 | HSCWD | 298014 | RJ45 mekanizması için merkezi plaka, 2 tuşlu, antrasit, System M | 1 | Merten System-M Mekanizmalar | 5.8 | EUR
3130 | HSCWD | 298060 | RJ45 mekanizması için merkezi plaka, 2 tuşlu, alüminyum, System M | 1 | Merten System-M Mekanizmalar | 7.4 | EUR
3131 | HSCWD | 298360 | RJ45 eklenti için merkezi plaka, 1-takım, alüminyum, Sistem M | 1 | Merten System-M Mekanizmalar | 7.4 | EUR
3132 | HSCWD | 315460 | Energy saver tuş kapağı,alüminyum,M-Plan/M-Elegance çerçeveler için | 1 | Merten System-M Mekanizmalar | 40 | EUR
3133 | HSCWD | 315619 | Energy saver tuş kapağı,beyaz,M-Plan/M-Elegance çerçeveler için | 1 | Merten System-M Mekanizmalar | 40 | EUR
3134 | HSCWD | 430814 | Zil sembollü, ışıklı anahtar tuş kapağı,antrasit,Artec/Antique çerçeveler için | 1 | Merten System-M Mekanizmalar | 7.8 | EUR
3135 | HSCWD | 431060 | Işıklı anahtar tuş kapağı,alüminyum,Artec/Antique çerçeveler için | 1 | Merten System-M Mekanizmalar | 7 | EUR
3136 | HSCWD | 432019 | Merten System M, IP44 Anahtar Tuş Kapağı, Kutup Beyazı | 1 | Merten System-M Mekanizmalar | 7.9 | EUR
3137 | HSCWD | 435819 | Zil sembollü, ışıklı anahtar tuş kapağı,beyaz,Artec/Antique çerçeveler için | 1 | Merten System-M Mekanizmalar | 7.8 | EUR
3138 | HSCWD | 465706 | Merten, İkili RJ45 8-kontak Cat6 Konnektör Mekanizması | 1 | Merten System-M Mekanizmalar | 31.6 | EUR
3139 | HSCWD | 467014 | Merten, İkili Hoparlör Mekanizması, Antrasit | 1 | Merten System-M Mekanizmalar | 31.9 | EUR
3140 | HSCWD | 467019 | Merten, İkili Hoparlör Mekanizması, Kutup Beyazı | 1 | Merten System-M Mekanizmalar | 31.5 | EUR
3141 | HSCWD | 468019 | Merten System M, XLR Ses Fişi Bağlayıcı Tuş kapağı Kutup Beyaz | 1 | Merten System-M Mekanizmalar | 29.7 | EUR
3142 | HSCWD | 475239 | M-Elegance metal ikili çerçeve,krom | 1 | Merten System-M çerçeveler | 47.6 | EUR
3143 | HSCWD | 475339 | M-Elegance metal üçlü çerçeve,krom | 1 | Merten System-M çerçeveler | 73 | EUR
3144 | HSCWD | 475439 | M-Elegance metal dörtlü çerçeve,krom | 1 | Merten System-M çerçeveler | 104.3 | EUR
3145 | HSCWD | 475360 | Merten System M, Üçlü Çerçeve, Platinyum Gümüş, M-Elegance Metal | 1 | Merten System-M çerçeveler | 71.2 | EUR
3146 | HSCWD | 475460 | Merten System M, Dörtlü Çerçeve, Platinyum Gümüş, M-Elegance Metal | 1 | Merten System-M çerçeveler | 104.3 | EUR
3147 | HSCWD | 475514 | M-Elegance metal beşli çerçeve,rodyum grisi | 1 | Merten System-M çerçeveler | 289 | EUR
3148 | HSCWD | 475860 | M-Elegance metal traş prizi çerçevesi,platinyum gümüşü | 1 | Merten System-M çerçeveler | 48.7 | EUR
3149 | HSCWD | 486460 | M-Plan dörtlü çerçeve,aluminyum | 1 | Merten System-M çerçeveler | 21 | EUR
3150 | HSCWD | 486560 | M-Plan beşli çerçeve,aluminyum | 1 | Merten System-M çerçeveler | 32.2 | EUR
3151 | HSCWD | 487815 | M-Elegance cam tıraş prizi çerçevesi,maun kahverengi | 1 | Merten System-M çerçeveler | 63.8 | EUR
3152 | HSCWD | 487819 | Merten System M, Traş Prizi Çerçevesi, Parlak Beyaz, M-Elegance Cam | 1 | Merten System-M çerçeveler | 52.1 | EUR
3153 | HSCWD | 488860 | M-Plan tıraş prizi çerçevesi,alüminyum | 1 | Merten System-M çerçeveler | 11.1 | EUR
3154 | HSCWD | 489115 | M-Elegance cam tekli çerçeve,maun kahverengi | 1 | Merten System-M çerçeveler | 31.1 | EUR
3155 | HSCWD | 489215 | M-Elegance cam ikili çerçeve,maun kahverengi | 1 | Merten System-M çerçeveler | 59 | EUR
3156 | HSCWD | 489315 | M-Elegance cam üçlü çerçeve,maun kahverengi | 1 | Merten System-M çerçeveler | 90.4 | EUR
3157 | HSCWD | 489415 | M-Elegance cam dörtlü çerçeve,maun kahverengi | 1 | Merten System-M çerçeveler | 126.8 | EUR
3158 | HSCWD | 489519 | Merten System M, Beşli Çerçeve, Parlak Beyaz, M-Elegance Cam | 1 | Merten System-M çerçeveler | 171 | EUR
3159 | HSCWD | 489560 | M-Elegance cam beşli çerçeve,gümüşi elmas | 1 | Merten System-M çerçeveler | 193 | EUR
3160 | HSCWD | 515825 | M-Plan tıraş prizi çerçevesi,aktif beyaz | 1 | Merten System-M çerçeveler | 12.1 | EUR
3161 | HSCWD | 534819 | Oda termostatı tuş kapağı,beyaz,Artec/Antique çerçeveler için | 1 | Merten System-M Mekanizmalar | 16.6 | EUR
3162 | HSCWD | 534925 | Mer.pl. yer termostatı ekl. anahtarlı, aktif beyaz, parlak, Sistem M | 1 | Merten System-M Mekanizmalar | 39.6 | EUR
3163 | HSCWD | 535814 | Merten System M, Anahtarlı Zemin Termostatı Tuş Kapağı, Antrasit | 1 | Merten System-M Mekanizmalar | 39.6 | EUR
3164 | HSCWD | 537100 | Merten, Anahtarlı 10A Zemin Termostatı Mekanizması | 1 | Merten System-M Mekanizmalar | 154 | EUR
3165 | HSCWD | 550619 | Merten, Argus Hareket Sensörü Sıva-üstü Montaj Kutusu, Kutup Beyazı | 1 | Merten System-M Mekanizmalar | 22.4 | EUR
3166 | HSCWD | 587093 | Merten System M, Led Aydınlatma Mekanizması + Tuş Kapağı, Kutup Beyazı | 1 | Merten System-M Mekanizmalar | 134.2 | EUR
3167 | HSCWD | MEG2109-3435 | Merten System-D, Tıraş Prizi için Tuş Kapağı, Lotus Beyazı, Camsı | 1 | Merten System-D Mekanizmalar | 16.6 | EUR
3168 | HSCWD | MEG2300-0304 | Merten System M, Topraklı Priz, Çocuk Korumalı, Hızlı Bağlantı, Yeşil | 1 | Merten System-M Mekanizmalar | 12.8 | EUR
3169 | HSCWD | MEG2300-0306 | Merten System M, Topraklı Priz, Çocuk Korumalı, Hızlı Bağlantı, Antrasit | 1 | Merten System-M Mekanizmalar | 11.9 | EUR
3170 | HSCWD | MEG2302-0319 | Merten System M, Topraklı Etiket Alanlı Priz, Çocuk Korumalı, Hızlı Bağlantı, Kutup Beyazı | 1 | Merten System-M Mekanizmalar | 15 | EUR
3171 | HSCWD | MEG2310-0325 | Kapaklı topraklı priz, çocuk kor.,Aktif Beyaz,M-Plan/M-Elegance çerçeveler için | 1 | Merten System-M Mekanizmalar | 21.1 | EUR
3172 | HSCWD | MEG2310-0460 | Kapaklı topraklı priz, çocuk kor.,Alüminyum,M-Plan/M-Elegance çerçeveler için | 1 | Merten System-M Mekanizmalar | 21.1 | EUR
3173 | HSCWD | MEG2311-0414 | Merten System M, Kapaklı Topraklı Priz, Hızlı Bağlantı, Antrasit | 1 | Merten System-M Mekanizmalar | 13.2 | EUR
3174 | HSCWD | MEG2330-0319 | Merten System M, Çocuk Korumalı Topraklı Priz Tuş Kapağı, Kutup Beyazı | 1 | Merten System-M Mekanizmalar | 3.4 | EUR
3175 | HSCWD | MEG2330-0414 | Merten System M, Çocuk Korumalı Topraklı Priz Tuş Kapağı, Antrasit | 1 | Merten System-M Mekanizmalar | 5.7 | EUR
3176 | HSCWD | MEG2330-0460 | Merten System M, Çocuk Korumalı Topraklı Priz Tuş Kapağı, Alüminyum | 1 | Merten System-M Mekanizmalar | 5.7 | EUR
3177 | HSCWD | MEG2333-0414 | Cen.pl.w. label fld& indicator lamp module f. SCHUKO sock.-out. shut.anthr.Sys.M | 1 | Merten System-M Mekanizmalar | 44 | EUR
3178 | HSCWD | MEG2366-0460 | Merten System M, Type A+A 2,4A USB'li Topraklı Priz, Alüminyum | 1 | Merten System-M Mekanizmalar | 112.2 | EUR
3179 | HSCWD | MEG2400-0319 | Merten System M, Çocuk Korumalı Topraklı Priz, Vidalı Bağlantı, Kutup Beyazı | 1 | Merten System-M Mekanizmalar | 6.6 | EUR
3180 | HSCWD | MEG2400-0414 | Merten System M, Çocuk Korumalı Topraklı Priz, Vidalı Bağlantı, Antrasit | 1 | Merten System-M Mekanizmalar | 11.3 | EUR
3181 | HSCWD | MEG2401-0319 | Merten System M, Topraklı Priz, Vidalı Bağlantı, Kutup Beyazı | 1 | Merten System-M Mekanizmalar | 7.8 | EUR
3182 | HSCWD | MEG2401-0414 | Merten System M, Topraklı Priz, Vidalı Bağlantı, Antrasit | 1 | Merten System-M Mekanizmalar | 7.8 | EUR
3183 | HSCWD | MEG2401-0460 | Merten System M, Topraklı Priz, Vidalı Bağlantı, Alüminyum | 1 | Merten System-M Mekanizmalar | 9.5 | EUR
3184 | HSCWD | MEG2414-0319 | Merten System M, Topraklı Kapaklı Priz IP44 Çocuk Korumalı, Vidalı Bağlantı, Kutup Beyazı | 1 | Merten System-M Mekanizmalar | 19.3 | EUR
3185 | HSCWD | MEG2414-0414 | Merten System M, Topraklı Kapaklı Priz IP44 Çocuk Korumalı, Vidalı Bağlantı, Antrasit | 1 | Merten System-M Mekanizmalar | 19.3 | EUR
3186 | HSCWD | MEG3112-0000 | Merten, Çift Kutuplu Anahtar Mekanizması, 10AX, Vidasız Bağlantı | 1 | Merten Mekanizmalar | 26.4 | EUR
3187 | HSCWD | MEG3136-0000 | Merten, Işıklı Vavien Mekanizması, 10AX, Hızlı Bağlantı | 1 | Merten Mekanizmalar | 11 | EUR
3188 | HSCWD | MEG3184-0000 | Kordonlu liht buton | 1 | Merten Mekanizmalar | 27.7 | EUR
3189 | HSCWD | MEG3302-0460 | Lamba sembollü anahtar tuş kapağı,alüminyum,Artec/Antique çerçeveler için | 1 | Merten System-M Mekanizmalar | 4.5 | EUR
3190 | HSCWD | MEG3303-0319 | Rocker marked Key , polar white, glossy, System M | 1 | Merten System-M Mekanizmalar | 5.5 | EUR
3191 | HSCWD | MEG3305-0414 | Zil sembollü anahtar tuş kapağı,antrasit,Artec/Antique çerçeveler için | 1 | Merten System-M Mekanizmalar | 5.5 | EUR
3192 | HSCWD | MEG3305-0460 | Zil sembollü anahtar tuş kapağı,alüminyum,Artec/Antique çerçeveler için | 1 | Merten System-M Mekanizmalar | 5.5 | EUR
3193 | HSCWD | MEG3380-0414 | Merten System M, İpli Liht Buton Tuş Kapağı, Antrasit | 1 | Merten System-M Mekanizmalar | 15.7 | EUR
3194 | HSCWD | MEG3420-0460 | Işıklı komütatör tuş kapağı,alüminyum,Artec/Antique çerçeveler için | 1 | Merten System-M Mekanizmalar | 15.1 | EUR
3195 | HSCWD | MEG3424-0319 | 2-takım külbütör göstrg. paneli, IP44, kutup beyazı, parlak, Sistem M | 1 | Merten System-M Mekanizmalar | 19.3 | EUR
3196 | HSCWD | MEG3612-0000 | Merten, Çift Kutuplu Anahtar Mekanizması, 16A, Hızlı Bağlantı | 1 | Merten Mekanizmalar | 42.2 | EUR
3197 | HSCWD | MEG3616-0000 | Merten, Vavien Mekanizması, 16A, Hızlı Bağlantı | 1 | Merten Mekanizmalar | 17.6 | EUR
3198 | HSCWD | MEG3754-0000 | Merten, Otel Energy Saver Mekanizması, 6A, Hızlı Bağlantı | 1 | Merten Mekanizmalar | 21.1 | EUR
3199 | HSCWD | MEG3942-0000 | Merten, Işıklı Komütatör LED Işığı, 100-230V, Çok Renkli | 1 | Merten Mekanizmalar | 44 | EUR
3200 | HSCWD | MEG4025-3619 | Merten System M, M-Pure Tekli Çerçeve, Aktif Beyaz | 1 | Merten System-M çerçeveler | 18 | EUR
3201 | HSCWD | MEG4030-3669 | M-Pure Decor çerçeve, 3 tuşlu, arduvaz | 1 | Merten System-M çerçeveler | 44.3 | EUR
3202 | HSCWD | MEG4030-3674 | M-Pure Decor çerçeve, 3 tuşlu, meşe | 1 | Merten System-M çerçeveler | 37.1 | EUR
3203 | HSCWD | MEG4050-3660 | Merten System M, M-Pure Beşli Çerçeve, Alüminyum | 1 | Merten System-M çerçeveler | 28.3 | EUR
3204 | HSCWD | MEG4051-3470 | M-Elegance ahşap tekli çerçeve,kayın | 1 | Merten System-M çerçeveler | 36.5 | EUR
3205 | HSCWD | MEG4122-0414 | TV prizi tuş kapağı (2 delikli),antrasit,M-Plan/M-Elegance çerçeveler için | 1 | Merten System-M Mekanizmalar | 7.8 | EUR
3206 | HSCWD | MEG4211-0319 | Merten System M, RJ11/12 Telefon Prizi Tuş Kapağı, Kutup Beyazı | 1 | Merten System-M Mekanizmalar | 8.8 | EUR
3207 | HSCWD | MEG4211-0460 | RJ11-RJ12 telefon prizi tuş kapağı,alüminyum,Artec/Antique çerçeveler için | 1 | Merten System-M Mekanizmalar | 8.8 | EUR
3208 | HSCWD | MEG4216-0000 | Merten, RJ12 6-kontak Telefon Konnektör Mekanizması | 1 | Merten Mekanizmalar | 10.6 | EUR
3209 | HSCWD | MEG4366-0120 | Merten, Type A+C USB 45W Hızlı Şarj Prizi Mekanizması | 1 | Merten Mekanizmalar | 85.8 | EUR
3210 | HSCWD | MEG4366-0130 | Merten, Type-C USB 65W Hızlı Şarj Prizi Mekanizması | 1 | Merten Mekanizmalar | 92.4 | EUR
3211 | HSCWD | MEG4367-0319 | Merten System M, İkili USB Şarj Prizi Tuş Kapağı, Kutup Beyazı | 1 | Merten System-M Mekanizmalar | 10.1 | EUR
3212 | HSCWD | MEG4367-0414 | Merten System M, İkili USB Şarj Prizi Tuş Kapağı, Antrasit | 1 | Merten System-M Mekanizmalar | 12.1 | EUR
3213 | HSCWD | MEG4367-0460 | 2 USB şarj cihazı için kapak plakası, alüminyum, Merten System M | 1 | Merten System-M Mekanizmalar | 12.1 | EUR
3214 | HSCWD | MEG4530-0000 | Merten, Cat6A Eğimli Data Prizi Mekanizması | 1 | Merten Mekanizmalar | 33 | EUR
3215 | HSCWD | MEG4564-0319 | Merten System-D, İkili RJ45 Toz Kapakçıklı Etiket Alanlı Tuş Kapağı, Kutup Beyazı | 1 | Merten System-M Mekanizmalar | 8.8 | EUR
3216 | HSCWD | MEG4564-0460 | Mer.pl. f. 2-takım modüler jak, etiketli ve toz sürgülü, alüminyum, Sistem M | 1 | Merten System-M Mekanizmalar | 10.7 | EUR
3217 | HSCWD | MEG4566-0006 | Merten, İkili RJ45 Data Prizi Mekanizması, Kırmızı | 1 | Merten Mekanizmalar | 7.9 | EUR
3218 | HSCWD | MEG5142-0000 | Merten, Elektronik Potansiyometre Mekanizması 1-10 V | 1 | Merten Mekanizmalar | 46.4 | EUR
3219 | HSCWD | MEG5510-1119 | Argus Varlık Sensörü Master 1 Kanallı, IR, Kutup Beyazı | 1 | Merten Mekanizmalar | 133.8 | EUR
3220 | HSCWD | MEG5775-0003 | Merten, Dokunmatik Ekranlı Termostat Sensörü | 1 | Merten Mekanizmalar | 26.4 | EUR
3221 | HSCWD | MTN2120-0000 | Merten, İngiliz Tipi Priz Mekanizması 13A | 1 | Merten Mekanizmalar | 17.3 | EUR
3222 | HSCWD | MTN2120-0325 | Bs Soket Çıkışı İçin Orta Levha, Merten System M, Etkin Beyaz | 1 | Merten System-M Mekanizmalar | 4.3 | EUR
3223 | HSCWD | MTN2120-0414 | Merten System-M, 13A İngiliz Tipi Priz Tuş Kapağı, Alüminyum | 1 | Merten System-M Mekanizmalar | 10.8 | EUR
3224 | HSCWD | MTN2120-0460 | Merten System-M, 13A İngiliz Tipi Priz Tuş Kapağı, Antrasit | 1 | Merten System-M Mekanizmalar | 10.8 | EUR
3225 | HSCWD | MTN2122-0000 | Merten, İngiliz Tipi Priz Mekanizması 13A Anahtarlı | 1 | Merten Mekanizmalar | 25.9 | EUR
3226 | HSCWD | MTN2124-0000 | Merten, İngiliz Tipi Priz Mekanizması 5A Anahtarlı | 1 | Merten Mekanizmalar | 25.9 | EUR
3227 | HSCWD | MTN2125-0000 | Merten, İngiliz Tipi Priz Mekanizması 13A Type A+C USB'li | 1 | Merten Mekanizmalar | 66 | EUR
3228 | HSCWD | MTN2170-0000 | Merten, Üniversal Priz Mekanizması 13A | 1 | Merten Mekanizmalar | 34.4 | EUR
3229 | HSCWD | MTN2175-0000 | Usb A+C'Li Çok Standartlı Anahtarlı Soket, Merten Takımları, 13A, 250V, 50/60Hz | 1 | Merten System-D Mekanizmalar | 66 | EUR
3230 | HSCWD | MTN2301-0414 | Merten System M, Topraklı Priz, Hızlı Bağlantı, Antrasit | 1 | Merten System-M Mekanizmalar | 7 | EUR
3231 | HSCWD | MTN296219 | Merten System M, Tekli RJ45 Data Prizi Tuş Kapağı, Kutup Beyazı | 1 | Merten System-M Mekanizmalar | 4 | EUR
3232 | HSCWD | MTN352014 | Akustik sinyal jeneratörleri için merkezi plaka, antrasit, System M | 1 | Merten System-M Mekanizmalar | 12.5 | EUR
3233 | HSCWD | MTN352419 | Merten System M, Siren Tuş Kapağı, Kutup Beyazı | 1 | Merten System-M Mekanizmalar | 13.2 | EUR
3234 | HSCWD | MTN352425 | Merten System M, Siren Tuş Kapağı, Aktif Beyaz | 1 | Merten System-M Mekanizmalar | 12.7 | EUR
3235 | HSCWD | MTN4575-0000 | Merten, Tekli/İkili RJ45 Boş SE Data Prizi Mekanizması | 1 | Merten System-M Mekanizmalar | 7.2 | EUR
3236 | HSCWD | MTN478119 | Merten System M, Tekli Çerçeve, Kutup Beyazı, M-Smart | 1 | Merten System-M çerçeveler | 4 | EUR
3237 | HSCWD | MTN478125 | Merten System M, Tekli Çerçeve, Aktif Beyaz, M-Smart | 1 | Merten System-M çerçeveler | 3.9 | EUR
3238 | HSCWD | MTN478219 | Merten System M, İkili Çerçeve, Kutup Beyazı, M-Smart | 1 | Merten System-M çerçeveler | 3.5 | EUR
3239 | HSCWD | MTN512119 | Merten, Tekli Sıva-üstü Montaj Kasası, Kutup Beyazı | 1 | Merten System-M çerçeveler | 8.3 | EUR
3240 | HSCWD | MEG4586-0001 | Merten, BNC-F Konnektör, Keystone, siyah | 1 | Merten Mekanizmalar | 14.5 | EUR
3241 | HSCWD | MEG3420-0325 | Işıklı komütatör tuş kapağı,aktif beyaz | 1 | Merten System-M Mekanizmalar | 15.1 | EUR
3242 | HSCWD | MEG3420-0319 | Işıklı komütatör tuş kapağı,kutup beyazı | 1 | Merten System-M Mekanizmalar | 15.1 | EUR
3243 | HSCWD | MEG3380-0319 | İpli Liht Buton Tuş Kapağı, Kutup Beyazı | 1 | Merten System-M Mekanizmalar | 15.7 | EUR
3244 | HSCWD | MEG3380-0325 | İpli Liht Buton Tuş Kapağı, Aktif Beyaz | 1 | Merten System-M Mekanizmalar | 15.7 | EUR
3245 | HSCWD | MEG3380-0460 | İpli Liht Buton Tuş Kapağı, Alüminyum | 1 | Merten System-M Mekanizmalar | 15.7 | EUR
3246 | HSCWD | 435919 | Lamba sembollü, ışıklı anahtar tuş kapağı, Kutup Beyazı | 1 | Merten System-M Mekanizmalar | 7.8 | EUR
3247 | HSCWD | 435925 | Lamba sembollü, ışıklı anahtar tuş kapağı, Aktif Beyaz | 1 | Merten System-M Mekanizmalar | 7.8 | EUR
3248 | HSCWD | 430914 | Lamba sembollü, ışıklı anahtar tuş kapağı, Antrasit | 1 | Merten System-M Mekanizmalar | 7.8 | EUR
3249 | HSCWD | 430960 | Lamba sembollü, ışıklı anahtar tuş kapağı, Alüminyum | 1 | Merten System-M Mekanizmalar | 7.8 | EUR
3250 | SPBPP | SRV1KRILRK-E | Easy-UPS SRV 1Ph Çevrimiçi UPS - 1 kVA, 230 V, Kabin Tipi, Railkit, Uzun Besleme Süresi | 1 | Kesintisiz Güç Kaynakları | 1600 | EUR
3251 | SPBPP | SRV2KRILRK-E | Easy-UPS SRV 1Ph Çevrimiçi UPS - 2 kVA, 230 V, Kabin Tipi, Railkit, Uzun Besleme Süresi | 1 | Kesintisiz Güç Kaynakları | 2400 | EUR
3252 | SPBPP | SRV3KRILRK-E | Easy-UPS SRV 1Ph Çevrimiçi UPS - 3 kVA, 230 V, Kabin Tipi, Railkit, Uzun Besleme Süresi | 1 | Kesintisiz Güç Kaynakları | 3500 | EUR
3253 | SPBPP | SRV6KRILRK | Easy-UPS SRV 1Ph Çevrimiçi UPS - 6 kVA, 230 V, Kabin Tipi, Railkit, Uzun Besleme Süresi | 1 | Kesintisiz Güç Kaynakları | 5000 | EUR
3254 | SPBPP | SRV10KRILRK | Easy-UPS SRV 1Ph Çevrimiçi UPS - 10 kVA, 230 V, Kabin Tipi, Railkit, Uzun Besleme Süresi | 1 | Kesintisiz Güç Kaynakları | 7000 | EUR
3255 | SPSFT | AP9544 | Easy-UPS 1Ph Çevrimiçi UPS - Ağ(Network) Yönetim Kartı | 1 | Kesintisiz Güç Kaynakları Aksesuarları | 375 | EUR
3256 | SP3PH | E3SXR6 | Easy UPS 3S İlave Dahili Aküler için Boş Modüler Kabin | 1 | Kesintisiz Güç Kaynakları Aksesuarları | 9000 | EUR
3257 | SP3PH | E3SOPT003 | Easy UPS 3S - 3M Harici Akü Sistemi İçin Sıcaklık Sensörü Kit | 1 | Kesintisiz Güç Kaynakları Aksesuarları | 350 | EUR
3258 | SP3PH | E3SOPT006 | Easy UPS 3S Paralel Bakım Baypas Paneli, En Fazla 2 Ünite, 10-40 kVA | 1 | Kesintisiz Güç Kaynakları Aksesuarları | 6000 | EUR
3259 | SP3PH | E3SOPT007 | Easy UPS 3S Akü Devre Kesici Kutusu | 1 | Kesintisiz Güç Kaynakları Aksesuarları | 2900 | EUR
3260 | SP3PH | E3SOPT016 | Easy UPS 3S Serisi Paralel Kit | 1 | Kesintisiz Güç Kaynakları Aksesuarları | 1000 | EUR
3261 | SP3PH | E3MOPT001 | Easy UPS 3M Serisi Paralel Kit | 1 | Kesintisiz Güç Kaynakları Aksesuarları | 450 | EUR
3262 | SP3PH | E3MBBB60K80H | Easy UPS 3M Akü Kesici Kutusu, 60-80 kVA, 400 V | 1 | Kesintisiz Güç Kaynakları Aksesuarları | 3900 | EUR
3263 | SP3PH | E3MBBB100K200H | Easy UPS 3M Akü Kesici Kutusu, 100-200 kVA, 400 V | 1 | Kesintisiz Güç Kaynakları Aksesuarları | 4500 | EUR
3264 | SP3PH | E3LOPT001 | Easy UPS 3L Serisi Paralel Kit | 1 | Kesintisiz Güç Kaynakları Aksesuarları | 600 | EUR
3265 | SP3PH | E3SUPS10KH | Schneider Electric Easy UPS 3S 10 kVA 400 V 3:3 UPS, Aküsüz | 1 | Kesintisiz Güç Kaynakları | 9300 | EUR
3266 | SP3PH | E3SUPS15KH | Schneider Electric Easy UPS 3S 15 kVA 400 V 3:3 UPS, Aküsüz | 1 | Kesintisiz Güç Kaynakları | 10200 | EUR
3267 | SP3PH | E3SUPS20KH | Schneider Electric Easy UPS 3S 20 kVA 400 V 3:3 UPS, Aküsüz | 1 | Kesintisiz Güç Kaynakları | 12000 | EUR
3268 | SP3PH | E3SUPS30KH | Schneider Electric Easy UPS 3S 30 kVA 400 V 3:3 UPS, Aküsüz | 1 | Kesintisiz Güç Kaynakları | 15400 | EUR
3269 | SP3PH | E3SUPS40KH | Schneider Electric Easy UPS 3S 40 kVA 400 V 3:3 UPS, Aküsüz | 1 | Kesintisiz Güç Kaynakları | 15900 | EUR
3270 | SPRSY | EPDU2016M | Easy PDU Ölçümlü 1U, 16A, 230V, (8)C13 | 1 | Güç Dağıtım Üniteleri | 1000 | EUR
3271 | SPRSY | EPDU2116M | Easy PDU Ölçümlü SıfırU, 16A, 230V, (18)C13, (3)C19, IEC309 | 1 | Güç Dağıtım Üniteleri | 1200 | EUR
3272 | SPRSY | EPDU2132M | Easy PDU Ölçümlü SıfırU, 32A, 230V, (20)C13, (4)C19, IEC309 | 1 | Güç Dağıtım Üniteleri | 1300 | EUR
3273 | SPRSY | EPDU2216M | Easy PDU Ölçümlü SıfırU, 11 kW, 230V, (21)C13, (3)C19, IEC309 | 1 | Güç Dağıtım Üniteleri | 1500 | EUR
3274 | SPRSY | EPDU2232M | Easy PDU Ölçümlü SıfırU, 22 kW, 230V, (18)C13, (6)C19, IEC309 | 1 | Güç Dağıtım Üniteleri | 2000 | EUR
3275 | SPRSY | AP4421A | APC Netshelter ATS, 1U, 10A, 230V, C14 Giriş, (12)C13 Çıkış, 50/60Hz | 1 | Otomatik Transfer Anahtarları | 2150 | EUR
3276 | SPRSY | AP4422A | APC Netshelter ATS, 1U, 16A, 230V, (2)IEC309 Giriş, (1)IEC309 Çıkış, 50/60Hz | 1 | Otomatik Transfer Anahtarları | 2500 | EUR
3277 | SPRSY | AP4423A | APC NetShelter ATS, 1U, 16A, 230V, (2)C20 Giriş, (8)C13 - (1)C19 Çıkış, 50/60Hz | 1 | Otomatik Transfer Anahtarları | 2250 | EUR
3278 | SPRSY | AP4424A | APC Netshelter ATS, 2U, 32A, 230V, (2)IEC 309 Giriş, (16)C13 - (2)C19 Çıkış, 50/60 Hz | 1 | Otomatik Transfer Anahtarları | 3200 | EUR